## Sheet1
OBJECTID | SubtypeCD | Facility ID * | Feeder ID | Nominal Voltage | Rated kVA * | X_field | Y_Field | STANDARDTYPE
102 | Single Phase Overhead | 2010346 | CZL05 | 13.2 kV | <Null> | -88.3943 | 18.4831 | 1Ph OH-13.2 kV Delta-100kVA-120/240 V
612 | Single Phase Overhead | 2010494 | CZL05 | 13.2 kV | <Null> | -88.3954 | 18.4858 | 1Ph OH-13.2 kV Delta-100kVA-120/240 V
1243 | Single Phase Overhead | 2001774 | CZL05 | 13.2 kV | <Null> | -88.3935 | 18.4857 | 1Ph OH-13.2 kV Delta-100kVA-120/240 V
1250 | Single Phase Overhead | 2000494 | CZL05 | 13.2 kV | <Null> | -88.3969 | 18.4892 | 1Ph OH-13.2 kV Delta-100kVA-120/240 V
1607 | Single Phase Overhead | 2010750 | CZL05 | 13.2 kV | <Null> | -88.3926 | 18.4786 | 1Ph OH-13.2 kV Delta-100kVA-120/240 V
1608 | Single Phase Overhead | 2010751 | CZL05 | 13.2 kV | <Null> | -88.3931 | 18.4792 | 1Ph OH-13.2 kV Delta-100kVA-120/240 V
1614 | Single Phase Overhead | 2010754 | CZL05 | 13.2 kV | <Null> | -88.3929 | 18.4849 | 1Ph OH-13.2 kV Delta-100kVA-120/240 V
3940 | Single Phase Overhead | 2011270 | CZL05 | 13.2 kV | <Null> | -88.4269 | 18.4394 | 1Ph OH-13.2 kV Delta-100kVA-120/240 V
4657 | Single Phase Overhead | 2011471 | CZL05 | 13.2 kV | <Null> | -88.3992 | 18.4714 | 1Ph OH-13.2 kV Delta-100kVA-120/240 V
105 | Single Phase Overhead | 2000486 | CZL05 | 13.2 kV | <Null> | -88.4166 | 18.4341 | 1Ph OH-13.2 kV Delta-25kVA-120/240 V
107 | Single Phase Overhead | 2010349 | CZL05 | 13.2 kV | <Null> | -88.4136 | 18.4335 | 1Ph OH-13.2 kV Delta-25kVA-120/240 V
447 | Single Phase Overhead | 2000424 | CZL05 | 13.2 kV | <Null> | -88.393 | 18.4779 | 1Ph OH-13.2 kV Delta-25kVA-120/240 V
951 | Single Phase Overhead | 2000000 | CZL05 | 13.2 kV | <Null> | -88.3935 | 18.4786 | 1Ph OH-13.2 kV Delta-25kVA-120/240 V
1995 | Single Phase Overhead | 2010839 | CZL05 | 13.2 kV | <Null> | -88.406 | 18.455 | 1Ph OH-13.2 kV Delta-25kVA-120/240 V
1996 | Single Phase Overhead | 2000488 | CZL05 | 13.2 kV | <Null> | -88.4081 | 18.4558 | 1Ph OH-13.2 kV Delta-25kVA-120/240 V
2189 | Single Phase Overhead | 2010885 | CZL05 | 13.2 kV | <Null> | -88.4342 | 18.4354 | 1Ph OH-13.2 kV Delta-25kVA-120/240 V
2190 | Single Phase Overhead | 2004383 | CZL05 | 13.2 kV | <Null> | -88.4223 | 18.4452 | 1Ph OH-13.2 kV Delta-25kVA-120/240 V
2192 | Single Phase Overhead | 2004369 | CZL05 | 13.2 kV | <Null> | -88.3985 | 18.4893 | 1Ph OH-13.2 kV Delta-25kVA-120/240 V
2893 | Single Phase Overhead | 2000498 | CZL05 | 13.2 kV | <Null> | -88.4107 | 18.4302 | 1Ph OH-13.2 kV Delta-25kVA-120/240 V
2894 | Single Phase Overhead | 2000487 | CZL05 | 13.2 kV | <Null> | -88.4093 | 18.4277 | 1Ph OH-13.2 kV Delta-25kVA-120/240 V
2896 | Single Phase Overhead | 2006482 | CZL05 | 13.2 kV | <Null> | -88.441 | 18.4291 | 1Ph OH-13.2 kV Delta-25kVA-120/240 V
3938 | Single Phase Overhead | 2006460 | CZL05 | 13.2 kV | <Null> | -88.4092 | 18.4535 | 1Ph OH-13.2 kV Delta-25kVA-120/240 V
4658 | Single Phase Overhead | 2011472 | CZL05 | 13.2 kV | <Null> | -88.3996 | 18.4709 | 1Ph OH-13.2 kV Delta-25kVA-120/240 V
4659 | Single Phase Overhead | 2011473 | CZL05 | 13.2 kV | <Null> | -88.402 | 18.4673 | 1Ph OH-13.2 kV Delta-25kVA-120/240 V
9881 | Single Phase Overhead | 2012411 | CZL05 | 13.2 kV | <Null> | -88.4315 | 18.4387 | 1Ph OH-13.2 kV Delta-25kVA-120/240 V
9882 | Single Phase Overhead | 2012412 | CZL05 | 13.2 kV | <Null> | -88.428 | 18.4371 | 1Ph OH-13.2 kV Delta-25kVA-120/240 V
9884 | Single Phase Overhead | 2012414 | CZL05 | 13.2 kV | <Null> | -88.4255 | 18.4345 | 1Ph OH-13.2 kV Delta-25kVA-120/240 V
9886 | Single Phase Overhead | 2012416 | CZL05 | 13.2 kV | <Null> | -88.4243 | 18.438 | 1Ph OH-13.2 kV Delta-25kVA-120/240 V
65124 | Single Phase Overhead | 2007906 | CZL05 | 13.2 kV | <Null> | -88.4265 | 18.4318 | 1Ph OH-13.2 kV Delta-25kVA-120/240 V
65125 | Single Phase Overhead | 2007903 | CZL05 | 13.2 kV | <Null> | -88.4257 | 18.4314 | 1Ph OH-13.2 kV Delta-25kVA-120/240 V
65126 | Single Phase Overhead | 2007944 | CZL05 | 13.2 kV | <Null> | -88.4248 | 18.4314 | 1Ph OH-13.2 kV Delta-25kVA-120/240 V
67128 | Single Phase Overhead | 0 | CZL05 | 13.2 kV | <Null> | -88.3924 | 18.477 | 1Ph OH-13.2 kV Delta-25kVA-120/240 V
4452 | Single Phase Overhead | 2011416 | CZL05 | 13.2 kV | <Null> | -88.3983 | 18.4866 | 1Ph OH-13.2 kV Delta-37kVA-120/240 V
103 | Single Phase Overhead | 2000097 | CZL05 | 13.2 kV | <Null> | -88.3943 | 18.484 | 1Ph OH-13.2 kV Delta-50kVA-120/240 V
613 | Single Phase Overhead | 2000211 | CZL05 | 13.2 kV | <Null> | -88.3961 | 18.4878 | 1Ph OH-13.2 kV Delta-50kVA-120/240 V
950 | Single Phase Overhead | 2000096 | CZL05 | 13.2 kV | <Null> | -88.3949 | 18.4805 | 1Ph OH-13.2 kV Delta-50kVA-120/240 V
1615 | Single Phase Overhead | 2006452 | CZL05 | 13.2 kV | <Null> | -88.3911 | 18.4853 | 1Ph OH-13.2 kV Delta-50kVA-120/240 V
3113 | Single Phase Overhead | 2006603 | CZL05 | 13.2 kV | <Null> | -88.3918 | 18.4775 | 1Ph OH-13.2 kV Delta-50kVA-120/240 V
3937 | Single Phase Overhead | 2011268 | CZL05 | 13.2 kV | <Null> | -88.4078 | 18.4533 | 1Ph OH-13.2 kV Delta-50kVA-120/240 V
3939 | Single Phase Overhead | 2011269 | CZL05 | 13.2 kV | <Null> | -88.4097 | 18.4521 | 1Ph OH-13.2 kV Delta-50kVA-120/240 V
3942 | Single Phase Overhead | 2011272 | CZL05 | 13.2 kV | <Null> | -88.393 | 18.4826 | 1Ph OH-13.2 kV Delta-50kVA-120/240 V
3944 | Single Phase Overhead | 2011274 | CZL05 | 13.2 kV | <Null> | -88.3945 | 18.4816 | 1Ph OH-13.2 kV Delta-50kVA-120/240 V
4660 | Single Phase Overhead | 2011474 | CZL05 | 13.2 kV | <Null> | -88.4045 | 18.4635 | 1Ph OH-13.2 kV Delta-50kVA-120/240 V
6139 | Single Phase Overhead | 2011650 | CZL05 | 13.2 kV | <Null> | -88.3951 | 18.483 | 1Ph OH-13.2 kV Delta-50kVA-120/240 V
6247 | Single Phase Overhead | 2000436 | CZL05 | 13.2 kV | <Null> | -88.3967 | 18.4872 | 1Ph OH-13.2 kV Delta-50kVA-120/240 V
101 | Single Phase Overhead | 2010345 | CZL05 | 13.2 kV | <Null> | -88.3944 | 18.482 | 1Ph OH-13.2 kV Delta-75kVA-120/240 V
3943 | Single Phase Overhead | 2011273 | CZL05 | 13.2 kV | <Null> | -88.3945 | 18.4817 | 1Ph OH-13.2 kV Delta-75kVA-120/240 V
1270 | Single Phase Overhead | 2012063 | CZL03 | 6.6 kV | <Null> | -88.4039 | 18.3945 | 1Ph OH-6.6 kV-100kVA-120/240 V
1214 | Single Phase Overhead | 2002057 | CZL01 | 6.6 kV | <Null> | -88.3711 | 18.3976 | 1Ph OH-6.6 kV-10kVA-120/240 V
2125 | Single Phase Overhead | 2002043 | CZL06 | 6.6 kV | <Null> | -88.4756 | 18.3235 | 1Ph OH-6.6 kV-10kVA-120/240 V
2142 | Single Phase Overhead | 2002061 | CZL01 | 6.6 kV | <Null> | -88.3714 | 18.4069 | 1Ph OH-6.6 kV-10kVA-120/240 V
2993 | Single Phase Overhead | 2002056 | CZL01 | 6.6 kV | <Null> | -88.3472 | 18.4307 | 1Ph OH-6.6 kV-10kVA-120/240 V
3361 | Single Phase Overhead | 2000757 | CZL01 | 6.6 kV | <Null> | -88.303 | 18.4652 | 1Ph OH-6.6 kV-10kVA-120/240 V
38 | Single Phase Overhead | 2002425 | CZL01 | 6.6 kV | <Null> | -88.3709 | 18.4125 | 1Ph OH-6.6 kV-25kVA-120/240 V
39 | Single Phase Overhead | 2005783 | CZL01 | 6.6 kV | <Null> | -88.3705 | 18.4145 | 1Ph OH-6.6 kV-25kVA-120/240 V
40 | Single Phase Overhead | 2012692 BURNT | CZL01 | 6.6 kV | <Null> | -88.2977 | 18.4578 | 1Ph OH-6.6 kV-25kVA-120/240 V
432 | Single Phase Overhead | 2012995 | CZL01 | 6.6 kV | <Null> | -88.3443 | 18.4196 | 1Ph OH-6.6 kV-25kVA-120/240 V
433 | Single Phase Overhead | 2006650 niu | CZL01 | 6.6 kV | <Null> | -88.3429 | 18.4194 | 1Ph OH-6.6 kV-25kVA-120/240 V
838 | Single Phase Overhead | 2012707 | CZL01 | 6.6 kV | <Null> | -88.3158 | 18.4448 | 1Ph OH-6.6 kV-25kVA-120/240 V
906 | Single Phase Overhead | 2001755 | CZL01 | 6.6 kV | <Null> | -88.2981 | 18.4573 | 1Ph OH-6.6 kV-25kVA-120/240 V
1197 | Single Phase Overhead | 2000036 | CZL02 | 6.6 kV | <Null> | -88.3876 | 18.391 | 1Ph OH-6.6 kV-25kVA-120/240 V
1201 | Single Phase Overhead | 2012640 | CZL03 | 6.6 kV | <Null> | -88.3925 | 18.3871 | 1Ph OH-6.6 kV-25kVA-120/240 V
1211 | Single Phase Overhead | 2012719 | CZL01 | 6.6 kV | <Null> | -88.3762 | 18.402 | 1Ph OH-6.6 kV-25kVA-120/240 V
1296 | Single Phase Overhead | 2012064 | CZL06 | 6.6 kV | <Null> | -88.4533 | 18.292 | 1Ph OH-6.6 kV-25kVA-120/240 V
1742 | Single Phase Overhead | 2012729 | CZL01 | 6.6 kV | <Null> | -88.3014 | 18.4532 | 1Ph OH-6.6 kV-25kVA-120/240 V
2141 | Single Phase Overhead | 2012738 | CZL01 | 6.6 kV | <Null> | -88.3741 | 18.4056 | 1Ph OH-6.6 kV-25kVA-120/240 V
2991 | Single Phase Overhead | 2005655 | CZL01 | 6.6 kV | <Null> | -88.3438 | 18.4263 | 1Ph OH-6.6 kV-25kVA-120/240 V
3086 | Single Phase Overhead | 2001795 | CZL01 | 6.6 kV | <Null> | -88.3912 | 18.4104 | 1Ph OH-6.6 kV-25kVA-120/240 V
3360 | Single Phase Overhead | 2001858 | CZL01 | 6.6 kV | <Null> | -88.3031 | 18.4659 | 1Ph OH-6.6 kV-25kVA-120/240 V
3433 | Single Phase Overhead | 2012583 | CZL03 | 6.6 kV | <Null> | -88.4423 | 18.3806 | 1Ph OH-6.6 kV-25kVA-120/240 V
4489 | Single Phase Overhead | 2006481 | CZL03 | <Null> | <Null> | -88.3989 | 18.3981 | 1Ph OH-6.6 kV-25kVA-120/240 V
4547 | Single Phase Overhead | 2005269 | CZL03 | <Null> | <Null> | -88.3986 | 18.3891 | 1Ph OH-6.6 kV-25kVA-120/240 V
4702 | Single Phase Overhead | 2012345 | CZL03 | <Null> | <Null> | -88.3997 | 18.3932 | 1Ph OH-6.6 kV-25kVA-120/240 V
4704 | Single Phase Overhead | 2012347 | CZL03 | 6.6 kV | <Null> | -88.4025 | 18.3928 | 1Ph OH-6.6 kV-25kVA-120/240 V
9081 | Single Phase Overhead | 2008085 | CZL02 | 6.6 kV | <Null> | -88.4137 | 18.3758 | 1Ph OH-6.6 kV-25kVA-120/240 V
9082 | Single Phase Overhead | 2008027 | CZL02 | 6.6 kV | <Null> | -88.4132 | 18.3774 | 1Ph OH-6.6 kV-25kVA-120/240 V
9083 | Single Phase Overhead | 2008090 | CZL02 | 6.6 kV | <Null> | -88.4138 | 18.3764 | 1Ph OH-6.6 kV-25kVA-120/240 V
9084 | Single Phase Overhead | 2008091 | CZL02 | 6.6 kV | <Null> | -88.4136 | 18.3751 | 1Ph OH-6.6 kV-25kVA-120/240 V
9088 | Single Phase Overhead | 2008086 | CZL02 | 6.6 kV | <Null> | -88.4123 | 18.3737 | 1Ph OH-6.6 kV-25kVA-120/240 V
9089 | Single Phase Overhead | 2008088 | CZL02 | 6.6 kV | <Null> | -88.4139 | 18.3733 | 1Ph OH-6.6 kV-25kVA-120/240 V
12693 | Single Phase Overhead | 2006926 | CZL01 | 6.6 kV | <Null> | -88.3755 | 18.4033 | 1Ph OH-6.6 kV-25kVA-120/240 V
12695 | Single Phase Overhead | 2008665 | CZL01 | 6.6 kV | <Null> | -88.3741 | 18.4001 | 1Ph OH-6.6 kV-25kVA-120/240 V
12700 | Single Phase Overhead | 2008630 | CZL01 | 6.6 kV | <Null> | -88.374 | 18.3979 | 1Ph OH-6.6 kV-25kVA-120/240 V
148345 | Single Phase Overhead |  | CZL02 | 6.6 kV | <Null> | -88.3944 | 18.3984 | 1Ph OH-6.6 kV-25kVA-120/240 V
148346 | Single Phase Overhead | 2001778 | CZL01 | 6.6 kV | <Null> | -88.3924 | 18.401 | 1Ph OH-6.6 kV-25kVA-120/240 V
304823 | Single Phase Overhead | 2009123 | CZL02 | 6.6 kV | <Null> | -88.3879 | 18.3912 | 1Ph OH-6.6 kV-25kVA-120/240 V
304830 | Single Phase Overhead | 2001785 | CZL02 | 6.6 kV | <Null> | -88.3915 | 18.3866 | 1Ph OH-6.6 kV-25kVA-120/240 V
304843 | Single Phase Overhead | 2008205 | CZL01 | 6.6 kV | <Null> | -88.3769 | 18.3965 | 1Ph OH-6.6 kV-25kVA-120/240 V
304844 | Single Phase Overhead | 2000453 | CZL01 | 6.6 kV | <Null> | -88.3769 | 18.3976 | 1Ph OH-6.6 kV-25kVA-120/240 V
304846 | Single Phase Overhead | 2008841 | CZL01 | 6.6 kV | <Null> | -88.3717 | 18.3972 | 1Ph OH-6.6 kV-25kVA-120/240 V
304847 | Single Phase Overhead | 2007968 | CZL01 | 6.6 kV | <Null> | -88.3749 | 18.3951 | 1Ph OH-6.6 kV-25kVA-120/240 V
304848 | Single Phase Overhead | 2009157 | CZL01 | 6.6 kV | <Null> | -88.3472 | 18.4296 | 1Ph OH-6.6 kV-25kVA-120/240 V
304849 | Single Phase Overhead | 2000457 | CZL01 | 6.6 kV | <Null> | -88.3471 | 18.4272 | 1Ph OH-6.6 kV-25kVA-120/240 V
304850 | Single Phase Overhead | 2007994 niu | CZL01 | 6.6 kV | <Null> | -88.3459 | 18.4248 | 1Ph OH-6.6 kV-25kVA-120/240 V
304851 | Single Phase Overhead | 2008007 niu | CZL01 | 6.6 kV | <Null> | -88.3451 | 18.4253 | 1Ph OH-6.6 kV-25kVA-120/240 V
304854 | Single Phase Overhead | 2009080 | CZL01 | 6.6 kV | <Null> | -88.321 | 18.4461 | 1Ph OH-6.6 kV-25kVA-120/240 V
304855 | Single Phase Overhead | 2008744 | CZL01 | 6.6 kV | <Null> | -88.3182 | 18.4445 | 1Ph OH-6.6 kV-25kVA-120/240 V
304856 | Single Phase Overhead | 2008745 NIU | CZL01 | 6.6 kV | <Null> | -88.3195 | 18.4426 | 1Ph OH-6.6 kV-25kVA-120/240 V
304857 | Single Phase Overhead | 2008807 | CZL01 | 6.6 kV | <Null> | -88.32 | 18.4445 | 1Ph OH-6.6 kV-25kVA-120/240 V
304861 | Single Phase Overhead | 2012993 | CZL01 | 6.6 kV | <Null> | -88.2996 | 18.4574 | 1Ph OH-6.6 kV-25kVA-120/240 V
304862 | Single Phase Overhead | 2008721 | CZL01 | 6.6 kV | <Null> | -88.3065 | 18.4582 | 1Ph OH-6.6 kV-25kVA-120/240 V
304863 | Single Phase Overhead | 2009132 | CZL03 | <Null> | <Null> | -88.4013 | 18.3942 | 1Ph OH-6.6 kV-25kVA-120/240 V
304867 | Single Phase Overhead | 2009142 niu | CZL03 | <Null> | <Null> | -88.4403 | 18.3733 | 1Ph OH-6.6 kV-25kVA-120/240 V
621994 | Single Phase Overhead |  | CZL01 | 6.6 kV | <Null> | -88.3797 | 18.3982 | 1Ph OH-6.6 kV-25kVA-120/240 V
621995 | Single Phase Overhead |  | CZL01 | 6.6 kV | <Null> | -88.3776 | 18.3997 | 1Ph OH-6.6 kV-25kVA-120/240 V
621996 | Single Phase Overhead | 5105859 | CZL01 | 6.6 kV | <Null> | -88.3834 | 18.396 | 1Ph OH-6.6 kV-25kVA-120/240 V
621997 | Single Phase Overhead |  | CZL01 | 6.6 kV | <Null> | -88.3855 | 18.3935 | 1Ph OH-6.6 kV-25kVA-120/240 V
621998 | Single Phase Overhead |  | CZL01 | 6.6 kV | <Null> | -88.4079 | 18.4221 | 1Ph OH-6.6 kV-25kVA-120/240 V
621999 | Single Phase Overhead |  | CZL01 | 6.6 kV | <Null> | -88.3579 | 18.4271 | 1Ph OH-6.6 kV-25kVA-120/240 V
622000 | Single Phase Overhead |  | CZL01 | 6.6 kV | <Null> | -88.3552 | 18.4292 | 1Ph OH-6.6 kV-25kVA-120/240 V
622001 | Single Phase Overhead |  | CZL01 | 6.6 kV | <Null> | -88.3482 | 18.4265 | 1Ph OH-6.6 kV-25kVA-120/240 V
622002 | Single Phase Overhead |  | CZL01 | 6.6 kV | <Null> | -88.3464 | 18.4278 | 1Ph OH-6.6 kV-25kVA-120/240 V
622003 | Single Phase Overhead |  | CZL01 | 6.6 kV | <Null> | -88.3471 | 18.4296 | 1Ph OH-6.6 kV-25kVA-120/240 V
622004 | Single Phase Overhead |  | CZL01 | 6.6 kV | <Null> | -88.3181 | 18.4446 | 1Ph OH-6.6 kV-25kVA-120/240 V
622006 | Single Phase Overhead |  | CZL01 | 6.6 kV | <Null> | -88.2984 | 18.4584 | 1Ph OH-6.6 kV-25kVA-120/240 V
622007 | Single Phase Overhead |  | CZL01 | 6.6 kV | <Null> | -88.3211 | 18.4452 | 1Ph OH-6.6 kV-25kVA-120/240 V
145 | Single Phase Overhead | 2008070 | CZL03 | <Null> | <Null> | -88.405 | 18.3927 | 1Ph OH-6.6 kV-50kVA-120/240 V
146 | Single Phase Overhead | 2000788 | CZL03 | <Null> | <Null> | -88.3999 | 18.3918 | 1Ph OH-6.6 kV-50kVA-120/240 V
232 | Single Phase Overhead | DELETE | CZL01 | 6.6 kV | <Null> | -88.3044 | 18.4644 | 1Ph OH-6.6 kV-50kVA-120/240 V
431 | Single Phase Overhead | 2012705 | CZL01 | 6.6 kV | <Null> | -88.3389 | 18.4162 | 1Ph OH-6.6 kV-50kVA-120/240 V
1269 | Single Phase Overhead | 2012723 | CZL01 | 6.6 kV | <Null> | -88.3818 | 18.3943 | 1Ph OH-6.6 kV-50kVA-120/240 V
2737 | Single Phase Overhead | 2001768 | CZL02 | 6.6 kV | <Null> | -88.3892 | 18.3898 | 1Ph OH-6.6 kV-50kVA-120/240 V
2738 | Single Phase Overhead | 2006094 | CZL02 | 6.6 kV | <Null> | -88.389 | 18.3896 | 1Ph OH-6.6 kV-50kVA-120/240 V
2843 | Single Phase Overhead | 2012741 | CZL01 | 6.6 kV | <Null> | -88.3042 | 18.4634 | 1Ph OH-6.6 kV-50kVA-120/240 V
2844 | Single Phase Overhead | DELETE | CZL01 | 6.6 kV | <Null> | -88.3025 | 18.4639 | 1Ph OH-6.6 kV-50kVA-120/240 V
3359 | Single Phase Overhead | 2012748 | CZL01 | 6.6 kV | <Null> | -88.3032 | 18.4668 | 1Ph OH-6.6 kV-50kVA-120/240 V
4681 | Single Phase Overhead | 2012760 niu | CZL01 | 6.6 kV | <Null> | -88.3391 | 18.4152 | 1Ph OH-6.6 kV-50kVA-120/240 V
4795 | Single Phase Overhead | 2012762 | CZL01 | 6.6 kV | <Null> | -88.3841 | 18.3932 | 1Ph OH-6.6 kV-50kVA-120/240 V
67127 | Single Phase Overhead | 2008746 | CZL01 | 6.6 kV | <Null> | -88.3177 | 18.4427 | 1Ph OH-6.6 kV-50kVA-120/240 V
144 | Single Phase Overhead | 2001629 | CZL01 | 6.6 kV | <Null> | -88.3033 | 18.4673 | 1Ph OH-6.6 kV-5kVA-120/240 V
1295 | Single Phase Overhead | 2001627 | CZL06 | 6.6 kV | <Null> | -88.455 | 18.2967 | 1Ph OH-6.6 kV-5kVA-120/240 V
2838 | Single Phase Overhead | 2009145 | CZL01 | 6.6 kV | <Null> | -88.3403 | 18.4168 | 1Ph OH-6.6 kV-5kVA-120/240 V
4524 | Single Phase Overhead | 2004278 | CZL01 | 6.6 kV | <Null> | -88.3102 | 18.4483 | 1Ph OH-6.6 kV-5kVA-120/240 V
4678 | Single Phase Overhead | 2004272 | CZL01 | 6.6 kV | <Null> | -88.3467 | 18.4302 | 1Ph OH-6.6 kV-5kVA-120/240 V
67126 | Single Phase Underground | 2008019 | CZL01 | 6.6 kV | <Null> | -88.3691 | 18.4156 | 1Ph UG-6.6 kV-25kVA-120/240 V
3941 | Three Phase Overhead | 2011271 | CZL05 | 13.2 kV | <Null> | -88.393 | 18.4832 | 3Ph OH-13.2 kV Delta-112.5kVA-127/220 V
5292 | Three Phase Overhead | 2011568 | CZL05 | 13.2 kV | <Null> | -88.3952 | 18.485 | 3Ph OH-13.2 kV Delta-112.5kVA-127/220 V
5294 | Three Phase Overhead | 2000212 | CZL05 | 13.2 kV | <Null> | -88.396 | 18.4875 | 3Ph OH-13.2 kV Delta-112.5kVA-127/220 V
5298 | Three Phase Overhead | 2011569 | CZL05 | 13.2 kV | <Null> | -88.3935 | 18.4826 | 3Ph OH-13.2 kV Delta-112.5kVA-127/220 V
5323 | Three Phase Overhead | 2011575 | CZL05 | 13.2 kV | <Null> | -88.397 | 18.4882 | 3Ph OH-13.2 kV Delta-112.5kVA-127/220 V
6002 | Three Phase Overhead | 2011617 | CZL05 | 13.2 kV | <Null> | -88.3943 | 18.4832 | 3Ph OH-13.2 kV Delta-112.5kVA-127/220 V
6015 | Three Phase Overhead | 2006488 | CZL05 | 13.2 kV | <Null> | -88.3944 | 18.4811 | 3Ph OH-13.2 kV Delta-112kVA-127/220 V
6020 | Three Phase Overhead | 2000214 | CZL05 | 13.2 kV | <Null> | -88.3957 | 18.4868 | 3Ph OH-13.2 kV Delta-112kVA-127/220 V
6032 | Three Phase Overhead | 2011625 | CZL05 | 13.2 kV | <Null> | -88.3939 | 18.4804 | 3Ph OH-13.2 kV Delta-112kVA-127/220 V
6033 | Three Phase Overhead | 2011626 | CZL05 | 13.2 kV | <Null> | -88.3937 | 18.4801 | 3Ph OH-13.2 kV Delta-112kVA-127/220 V
6035 | Three Phase Overhead | 2011627 | CZL05 | 13.2 kV | <Null> | -88.3952 | 18.481 | 3Ph OH-13.2 kV Delta-112kVA-127/220 V
6050 | Three Phase Overhead | 2011633 | CZL05 | 13.2 kV | <Null> | -88.3943 | 18.4845 | 3Ph OH-13.2 kV Delta-112kVA-127/220 V
6051 | Three Phase Overhead | 2011634 | CZL05 | 13.2 kV | <Null> | -88.394 | 18.4862 | 3Ph OH-13.2 kV Delta-112kVA-127/220 V
6052 | Three Phase Overhead | 2011635 | CZL05 | 13.2 kV | <Null> | -88.3929 | 18.4864 | 3Ph OH-13.2 kV Delta-112kVA-127/220 V
6077 | Three Phase Overhead | 2000210 | CZL05 | 13.2 kV | <Null> | -88.3952 | 18.4822 | 3Ph OH-13.2 kV Delta-112kVA-127/220 V
6105 | Three Phase Overhead | 2011645 | CZL05 | 13.2 kV | <Null> | -88.4063 | 18.4594 | 3Ph OH-13.2 kV Delta-112kVA-127/220 V
6138 | Three Phase Overhead | 2011649 | CZL05 | 13.2 kV | <Null> | -88.3951 | 18.4831 | 3Ph OH-13.2 kV Delta-112kVA-127/220 V
6167 | Three Phase Overhead | 2004004 | CZL05 | 13.2 kV | <Null> | -88.3933 | 18.4842 | 3Ph OH-13.2 kV Delta-112kVA-127/220 V
6232 | Three Phase Overhead | 2011669 | CZL05 | 13.2 kV | <Null> | -88.3983 | 18.4881 | 3Ph OH-13.2 kV Delta-112kVA-127/220 V
5293 | Three Phase Overhead | 2000213 | CZL05 | 13.2 kV | <Null> | -88.3959 | 18.4873 | 3Ph OH-13.2 kV Delta-112kVA-277/480 V
6038 | Three Phase Overhead | 2011628 | CZL05 | 13.2 kV | <Null> | -88.3946 | 18.4866 | 3Ph OH-13.2 kV Delta-112kVA-277/480 V
6053 | Three Phase Overhead | 2011636 | CZL05 | 13.2 kV | <Null> | -88.3932 | 18.4852 | 3Ph OH-13.2 kV Delta-112kVA-277/480 V
6016 | Three Phase Overhead | 2011621 | CZL05 | 13.2 kV | <Null> | -88.3942 | 18.4808 | 3Ph OH-13.2 kV Delta-30kVA-277/480 V
6003 | Three Phase Overhead | 2011618 | CZL05 | 13.2 kV | <Null> | -88.4145 | 18.4429 | 3Ph OH-13.2 kV Delta-45kVA-277/480 V
6049 | Three Phase Overhead | 2011632 | CZL05 | 13.2 kV | <Null> | -88.4001 | 18.4842 | 3Ph OH-13.2 kV Delta-45kVA-277/480 V
6137 | Three Phase Overhead | 2001780 | CZL05 | 13.2 kV | <Null> | -88.395 | 18.4839 | 3Ph OH-13.2 kV Delta-45kVA-277/480 V
4453 | Three Phase Overhead | 2011417 | CZL05 | 13.2 kV | <Null> | -88.3951 | 18.4844 | 3Ph OH-13.2 kV Delta-75kVA-127/220 V
6061 | Three Phase Overhead | 2012394 | CZL06 | 6.6 kV | <Null> | -88.4532 | 18.2908 | 3Ph OH-6.6 kV-45kVA-120/208 V
5378 | Three Phase Underground | 2000719 | CZL05 | 13.2 kV | <Null> | -88.3937 | 18.4843 | 3Ph UG-13.2 kV Delta-112kVA-120/208 V
5439 | Three Phase Underground | 2000720 | CZL05 | 13.2 kV | <Null> | -88.395 | 18.4834 | 3Ph UG-13.2 kV Delta-112kVA-120/208 V
5515 | Three Phase Underground | 2000203 | CZL05 | 13.2 kV | <Null> | -88.3931 | 18.4835 | 3Ph UG-13.2 kV Delta-112kVA-120/208 V
5409 | Three Phase Underground | 2000215 | CZL05 | 13.2 kV | <Null> | -88.3958 | 18.4871 | 3Ph UG-13.2 kV Delta-225kVA-277/480 V
5428 | Three Phase Underground | 2000710 | CZL05 | 13.2 kV | <Null> | -88.3963 | 18.4884 | 3Ph UG-13.2 kV Delta-225kVA-277/480 V
5475 | Three Phase Underground | 2000202 | CZL05 | 13.2 kV | <Null> | -88.3941 | 18.4853 | 3Ph UG-13.2 kV Delta-225kVA-277/480 V
5480 | Three Phase Underground | 2004097 | CZL05 | 13.2 kV | <Null> | -88.3973 | 18.4895 | 3Ph UG-13.2 kV Delta-225kVA-277/480 V
5509 | Three Phase Underground | 2000201 | CZL05 | 13.2 kV | <Null> | -88.3947 | 18.4875 | 3Ph UG-13.2 kV Delta-225kVA-277/480 V
5479 | Three Phase Underground | 2011592 | CZL05 | 13.2 kV | <Null> | -88.3967 | 18.4891 | 3Ph UG-13.2 kV Delta-500kVA-277/480 V
5813 | Three Phase Underground | 2000729 | CZL05 | 13.2 kV | <Null> | -88.3936 | 18.4834 | 3Ph UG-13.2 kV Delta-500kVA-277/480 V
5481 | Three Phase Underground | 2000724 | CZL06 | 6.6 kV | <Null> | -88.4548 | 18.3009 | 3Ph UG-6.6 kV-112kVA-120/208 V
6238 | Three Phase Underground | 2001862 | CZL01 | 6.6 kV | <Null> | -88.3841 | 18.3935 | 3Ph UG-6.6 kV-112kVA-120/208 V
5199 | Open Delta | 2004216/2002549 | CZL01 | 6.6 kV | <Null> | -88.3785 | 18.399 | Open Delta-22 kV-35kVA-120/240 V
5536 | Three Phase Underground | 2004096 | CZL05 | 13.2 kV | 1500 | -88.3965 | 18.4907 | 3Ph UG-13.2 kV Delta-1500kVA-277/480 V
5301 | Three Phase Underground | 2006764 | CZL04 | 22 kV | 1000 | -88.3303 | 18.3296 | 3Ph UG-22 kV-1000kVA-120/208 V
5302 | Three Phase Underground | 2002934 | CZL04 | 22 kV | 1000 | -88.3301 | 18.3296 | 3Ph UG-22 kV-1000kVA-120/208 V
5305 | Three Phase Underground | 2001867 | CZL04 | 22 kV | 1000 | -88.3274 | 18.3301 | 3Ph UG-22 kV-1000kVA-120/208 V
5308 | Three Phase Underground | 2003960 | CZL04 | 22 kV | 1000 | -88.3272 | 18.3287 | 3Ph UG-22 kV-1000kVA-120/208 V
5309 | Three Phase Underground | 2003963 | CZL04 | 22 kV | 1000 | -88.327 | 18.3279 | 3Ph UG-22 kV-1000kVA-120/208 V
5310 | Three Phase Underground | 2002935 | CZL04 | 22 kV | 1000 | -88.3265 | 18.3248 | 3Ph UG-22 kV-1000kVA-120/208 V
5335 | Three Phase Underground | 2002933 | CZL04 | 22 kV | 1000 | -88.3272 | 18.327 | 3Ph UG-22 kV-1000kVA-120/208 V
5300 | Three Phase Underground | 2002942 | CZL04 | 22 kV | 1000 | -88.331 | 18.3293 | 3Ph UG-22 kV-100kVA-120/208 V
5526 | Three Phase Underground | 2000000 | CZL03 | 6.6 kV | 500 | -88.4072 | 18.3933 | 3Ph UG-6.6 kV-500kVA-127/220 V
5527 | Three Phase Underground | 2012367 | CZL03 | 6.6 kV | 500 | -88.4081 | 18.3929 | 3Ph UG-6.6 kV-500kVA-127/220 V
5809 | Three Phase Underground | 2012769 | CZL02 | 6.6 kV | 500 | -88.3941 | 18.3981 | 3Ph UG-6.6 kV-500kVA-127/220 V
5811 | Three Phase Underground | 2005301 | CZL05 | 13.2 kV | 225 | -88.3984 | 18.4898 | 3Ph UG-13.2 kV Delta-225kVA-277/480 V
5812 | Three Phase Underground | 2012770 | CZL01 | 6.6 kV | 225 | -88.4024 | 18.4061 | 3Ph UG-6.6 kV-225kVA-127/220 V
4898 | Open Delta | 2000000 | CZL03 | 6.6 kV | 125 | -88.4089 | 18.3896 | Open Delta-6.6 kV-125kVA-120/240 V
4893 | Open Delta | 2012764 | CZL01 | 6.6 kV | 125 | -88.3836 | 18.395 | Open Delta-6.6 kV-75kVA-120/240 V
6055 | Three Phase Overhead | 2012773 | CZL01 | 6.6 kV | 112.5 | -88.3818 | 18.4012 | 3Ph OH-6.6 kV-112.5kVA-120/208 V
5578 | Three Phase Underground | 2005243 | CZL06 | 6.6 kV | 112.5 | -88.447 | 18.3411 | 3Ph UG-6.6 kV-112kVA-120/208 V
6014 | Three Phase Overhead | 2011620 | CZL05 | 13.2 kV | 112 | -88.3945 | 18.4812 | 3Ph OH-13.2 kV Delta-112.5kVA-127/220 V
6017 | Three Phase Overhead | 2001757 | CZL05 | 13.2 kV | 112 | -88.394 | 18.4805 | 3Ph OH-13.2 kV Delta-112kVA-127/220 V
6034 | Three Phase Overhead | 2002009 | CZL05 | 13.2 kV | 112 | -88.3966 | 18.4887 | 3Ph OH-13.2 kV Delta-112kVA-127/220 V
6087 | Three Phase Overhead | 2011641 | CZL05 | 13.2 kV | 112 | -88.3973 | 18.4907 | 3Ph OH-13.2 kV Delta-112kVA-127/220 V
6168 | Three Phase Overhead | 2004000 | CZL05 | 13.2 kV | 112 | -88.3917 | 18.4773 | 3Ph OH-13.2 kV Delta-112kVA-127/220 V
5440 | Three Phase Underground | 2000204 | CZL05 | 13.2 kV | 112 | -88.3938 | 18.4827 | 3Ph UG-13.2 kV Delta-112kVA-120/208 V
5510 | Three Phase Underground | 2000200 | CZL05 | 13.2 kV | 112 | -88.3953 | 18.4879 | 3Ph UG-13.2 kV Delta-112kVA-120/208 V
5514 | Three Phase Underground | 2000205 | CZL05 | 13.2 kV | 112 | -88.393 | 18.4848 | 3Ph UG-13.2 kV Delta-112kVA-120/208 V
5617 | Three Phase Underground | 2011600 | CZL05 | 13.2 kV | 112 | -88.3967 | 18.4834 | 3Ph UG-13.2 kV Delta-112kVA-120/208 V
5281 | Three Phase Underground | 2011926 | CZL06 | 6.6 kV | 112 | -88.5105 | 18.3044 | 3Ph UG-6.6 kV-112kVA-120/208 V
5528 | Three Phase Underground | 2001203 niu | CZL03 | 6.6 kV | 112 | -88.4093 | 18.393 | 3Ph UG-6.6 kV-112kVA-120/208 V
448 | Single Phase Overhead | 2000505 | CZL05 | 13.2 kV | 100 | -88.3927 | 18.4776 | 1Ph OH-13.2 kV Delta-100kVA-120/240 V
550 | Single Phase Overhead | 2010469 | CZL05 | 13.2 kV | 100 | -88.3945 | 18.4814 | 1Ph OH-13.2 kV Delta-100kVA-120/240 V
1251 | Single Phase Overhead | 2000206 | CZL05 | 13.2 kV | 100 | -88.3974 | 18.4901 | 1Ph OH-13.2 kV Delta-100kVA-120/240 V
6178 | Single Phase Overhead | 2000595 | CZL04 | 22 kV | 100 | -88.146 | 18.3503 | 1Ph OH-22 kV-100kVA-120/240 V
6268 | Single Phase Overhead | 2000571 | CZL04 | 22 kV | 100 | -88.3992 | 18.3728 | 1Ph OH-22 kV-100kVA-120/240 V
1744 | Single Phase Overhead | 2001884 | CZL03 | <Null> | 100 | -88.4066 | 18.3935 | 1Ph OH-6.6 kV-100kVA-120/240 V
3372 | Single Phase Overhead | 2012220 | CZL06 | 6.6 kV | 100 | -88.5124 | 18.3101 | 1Ph OH-6.6 kV-100kVA-120/240 V
4490 | Single Phase Overhead | 2012329 | CZL03 | <Null> | 100 | -88.4063 | 18.3951 | 1Ph OH-6.6 kV-100kVA-120/240 V
1738 | Single Phase Overhead | 2003868 | CZL01 | 6.6 kV | 100 | -88.3042 | 18.4507 | 1Ph OH-6.6 kV-25kVA-120/240 V
1969 | Single Phase Overhead | 2001471 | CZL01 | 6.6 kV | 100 | -88.3914 | 18.4034 | 1Ph OH-6.6 kV-25kVA-120/240 V
304824 | Single Phase Overhead | 2001477 | CZL02 | 6.6 kV | 100 | -88.3867 | 18.3909 | 1Ph OH-6.6 kV-25kVA-120/240 V
4894 | Open Delta |  | CZL02 | 6.6 kV | 100 | -88.3878 | 18.3938 | Open Delta-6.6 kV-75kVA-120/240 V
304839 | Three Phase Banked |  | CZL01 | 6.6 kV | 75 | -88.3994 | 18.4149 | 3Ph Banked-6.6 kV-75kVA-120/208 V
4282 | Three Phase Overhead | delete | CZL02 | 6.6 kV | 75 | -88.3911 | 18.3981 | 3Ph OH-6.6 kV-75kVA-120/208 V
3 | Open Delta | 2000413 | CZL03 | 6.6 kV | 75 | -88.4301 | 18.3888 | Open Delta-6.6 kV-75kVA-120/240 V
4892 | Open Delta | 2005615/2006487 | CZL01 | 6.6 kV | 75 | -88.3862 | 18.3926 | Open Delta-6.6 kV-75kVA-120/240 V
4897 | Open Delta | 2012766 | CZL02 | 6.6 kV | 75 | -88.4242 | 18.3743 | Open Delta-6.6 kV-75kVA-120/240 V
5029 | Open Delta | 2012767 | CZL01 | 6.6 kV | 75 | -88.3955 | 18.4008 | Open Delta-6.6 kV-75kVA-120/240 V
5106 | Open Delta | 2011886 | CZL03 | 6.6 kV | 75 | -88.4406 | 18.3634 | Open Delta-6.6 kV-75kVA-120/240 V
5107 | Open Delta | 2001794/2001796 | CZL03 | 6.6 kV | 75 | -88.4412 | 18.3551 | Open Delta-6.6 kV-75kVA-120/240 V
5141 | Open Delta | 2001726/2001733 | CZL01 | 6.6 kV | 75 | -88.3861 | 18.4047 | Open Delta-6.6 kV-75kVA-120/240 V
5142 | Open Delta | 2001723/2001725 | CZL01 | 6.6 kV | 75 | -88.3834 | 18.4028 | Open Delta-6.6 kV-75kVA-120/240 V
1994 | Single Phase Overhead | 2010838 | CZL05 | 13.2 kV | 50 | -88.4046 | 18.4573 | 1Ph OH-13.2 kV Delta-50kVA-120/240 V
514 | Single Phase Overhead | 2003932 | CZL04 | 22 kV | 50 | -88.3586 | 18.2985 | 1Ph OH-22 kV-50kVA-120/240 V
3363 | Single Phase Overhead | 2005727 | CZL04 | 22 kV | 50 | -88.4003 | 18.3728 | 1Ph OH-22 kV-50kVA-120/240 V
4411 | Single Phase Overhead | 2003930 | CZL04 | 22 kV | 50 | -88.3579 | 18.2911 | 1Ph OH-22 kV-50kVA-120/240 V
1006 | Single Phase Overhead | 2006969 | CZL04 | 22 kV | 50 | -88.3994 | 18.2408 | 1Ph OH-23 kV-50kVA-0 kV
1007 | Single Phase Overhead | 2010575 | CZL04 | 22 kV | 50 | -88.4002 | 18.24 | 1Ph OH-23 kV-50kVA-0 kV
1280 | Single Phase Overhead | 2010646 | CZL04 | 22 kV | 50 | -88.4177 | 18.2199 | 1Ph OH-23 kV-50kVA-0 kV
1281 | Single Phase Overhead | 2004920 | CZL04 | 22 kV | 50 | -88.4163 | 18.22 | 1Ph OH-23 kV-50kVA-0 kV
1375 | Single Phase Overhead | 2001817 | CZL04 | 22 kV | 50 | -88.4112 | 18.2303 | 1Ph OH-23 kV-50kVA-0 kV
1674 | Single Phase Overhead | 2010775 | CZL04 | 22 kV | 50 | -88.4224 | 18.2028 | 1Ph OH-23 kV-50kVA-0 kV
2852 | Single Phase Overhead | 2011016 | CZL04 | 22 kV | 50 | -88.4077 | 18.2284 | 1Ph OH-23 kV-50kVA-0 kV
1264 | Single Phase Overhead | 2008037 | CZL01 | 6.6 kV | 50 | -88.3818 | 18.4021 | 1Ph OH-6.6 kV-25kVA-120/240 V
4283 | Single Phase Overhead | 2007616 | CZL02 | 6.6 kV | 50 | -88.3887 | 18.3947 | 1Ph OH-6.6 kV-25kVA-120/240 V
4437 | Single Phase Overhead | 2012755 | CZL01 | 6.6 kV | 50 | -88.4004 | 18.4059 | 1Ph OH-6.6 kV-25kVA-120/240 V
12696 | Single Phase Overhead | 2008643 | CZL01 | 6.6 kV | 50 | -88.3764 | 18.3987 | 1Ph OH-6.6 kV-25kVA-120/240 V
304821 | Single Phase Overhead | 5033927-2001843 | CZL01 | 6.6 kV | 50 | -88.3939 | 18.3994 | 1Ph OH-6.6 kV-25kVA-120/240 V
304829 | Single Phase Overhead | 2007620 | CZL02 | 6.6 kV | 50 | -88.3906 | 18.3882 | 1Ph OH-6.6 kV-25kVA-120/240 V
304831 | Single Phase Overhead | 2008738 | CZL02 | 6.6 kV | 50 | -88.3952 | 18.3849 | 1Ph OH-6.6 kV-25kVA-120/240 V
304835 | Single Phase Overhead | 2008072 | CZL02 | 6.6 kV | 50 | -88.4113 | 18.3792 | 1Ph OH-6.6 kV-25kVA-120/240 V
304858 | Single Phase Overhead | 2010144 | CZL01 | 6.6 kV | 50 | -88.315 | 18.4536 | 1Ph OH-6.6 kV-25kVA-120/240 V
304874 | Single Phase Overhead | 2009124 | CZL03 | <Null> | 50 | -88.4433 | 18.3495 | 1Ph OH-6.6 kV-25kVA-120/240 V
138 | Single Phase Overhead | 2001769 | CZL01 | 6.6 kV | 50 | -88.3892 | 18.4056 | 1Ph OH-6.6 kV-50kVA-120/240 V
139 | Single Phase Overhead | 2012697 | CZL01 | 6.6 kV | 50 | -88.3894 | 18.4046 | 1Ph OH-6.6 kV-50kVA-120/240 V
142 | Single Phase Overhead | 2012698 | CZL01 | 6.6 kV | 50 | -88.311 | 18.4497 | 1Ph OH-6.6 kV-50kVA-120/240 V
143 | Single Phase Overhead | 2001880 | CZL01 | 6.6 kV | 50 | -88.3046 | 18.4644 | 1Ph OH-6.6 kV-50kVA-120/240 V
148 | Single Phase Overhead |  | CZL02 | 6.6 kV | 50 | -88.3956 | 18.3829 | 1Ph OH-6.6 kV-50kVA-120/240 V
149 | Single Phase Overhead |  | CZL02 | 6.6 kV | 50 | -88.398 | 18.3808 | 1Ph OH-6.6 kV-50kVA-120/240 V
298 | Single Phase Overhead | 2001731 | CZL06 | 6.6 kV | 50 | -88.5193 | 18.3084 | 1Ph OH-6.6 kV-50kVA-120/240 V
335 | Single Phase Overhead | 2000000 | CZL02 | 6.6 kV | 50 | -88.3972 | 18.3943 | 1Ph OH-6.6 kV-50kVA-120/240 V
336 | Single Phase Overhead | 2012702 | CZL02 | 6.6 kV | 50 | -88.3967 | 18.3958 | 1Ph OH-6.6 kV-50kVA-120/240 V
430 | Single Phase Overhead | 2012704 niu | CZL01 | 6.6 kV | 50 | -88.3378 | 18.417 | 1Ph OH-6.6 kV-50kVA-120/240 V
502 | Single Phase Overhead | 2011996 | CZL06 | 6.6 kV | 50 | -88.4555 | 18.3065 | 1Ph OH-6.6 kV-50kVA-120/240 V
649 | Single Phase Overhead | 2001803 | CZL01 | 6.6 kV | 50 | -88.3924 | 18.4078 | 1Ph OH-6.6 kV-50kVA-120/240 V
843 | Single Phase Overhead | 2012709 | CZL01 | 6.6 kV | 50 | -88.3057 | 18.4499 | 1Ph OH-6.6 kV-50kVA-120/240 V
1153 | Single Phase Overhead | 2012713 | CZL01 | 6.6 kV | 50 | -88.3026 | 18.4638 | 1Ph OH-6.6 kV-50kVA-120/240 V
1154 | Single Phase Overhead | DELETE | CZL01 | 6.6 kV | 50 | -88.3018 | 18.4623 | 1Ph OH-6.6 kV-50kVA-120/240 V
1155 | Single Phase Overhead | 2012715 | CZL01 | 6.6 kV | 50 | -88.305 | 18.4624 | 1Ph OH-6.6 kV-50kVA-120/240 V
1196 | Single Phase Overhead | 2000000 | CZL02 | 6.6 kV | 50 | -88.3881 | 18.3914 | 1Ph OH-6.6 kV-50kVA-120/240 V
1200 | Single Phase Overhead | 2009125 | CZL02 | 6.6 kV | 50 | -88.3894 | 18.3875 | 1Ph OH-6.6 kV-50kVA-120/240 V
1205 | Single Phase Overhead | 2001872 | CZL01 | 6.6 kV | 50 | -88.3958 | 18.4055 | 1Ph OH-6.6 kV-50kVA-120/240 V
1267 | Single Phase Overhead | 2000218 | CZL01 | 6.6 kV | 50 | -88.3826 | 18.401 | 1Ph OH-6.6 kV-50kVA-120/240 V
1299 | Single Phase Overhead | 2012065 | CZL06 | 6.6 kV | 50 | -88.511 | 18.3205 | 1Ph OH-6.6 kV-50kVA-120/240 V
1327 | Single Phase Overhead | 2001874 | CZL03 | <Null> | 50 | -88.4381 | 18.3622 | 1Ph OH-6.6 kV-50kVA-120/240 V
1328 | Single Phase Overhead | 2012513 | CZL03 | <Null> | 50 | -88.4386 | 18.3637 | 1Ph OH-6.6 kV-50kVA-120/240 V
1745 | Single Phase Overhead | 2012098 niu | CZL03 | <Null> | 50 | -88.4084 | 18.3929 | 1Ph OH-6.6 kV-50kVA-120/240 V
1755 | Single Phase Overhead | 2012732 | CZL02 | 6.6 kV | 50 | -88.4168 | 18.3773 | 1Ph OH-6.6 kV-50kVA-120/240 V
1885 | Single Phase Overhead | DELETE | CZL01 | 6.6 kV | 50 | -88.311 | 18.4498 | 1Ph OH-6.6 kV-50kVA-120/240 V
1890 | Single Phase Overhead | 2001876 | CZL02 | 6.6 kV | 50 | -88.3879 | 18.3935 | 1Ph OH-6.6 kV-50kVA-120/240 V
1963 | Single Phase Overhead | 2012108 | CZL03 | 6.6 kV | 50 | -88.4348 | 18.3634 | 1Ph OH-6.6 kV-50kVA-120/240 V
1968 | Single Phase Overhead | 2012736 | CZL01 | 6.6 kV | 50 | -88.3939 | 18.4041 | 1Ph OH-6.6 kV-50kVA-120/240 V
2045 | Single Phase Overhead | 2012114 | CZL03 | <Null> | 50 | -88.4427 | 18.3505 | 1Ph OH-6.6 kV-50kVA-120/240 V
2047 | Single Phase Overhead | 2012115 | CZL03 | 6.6 kV | 50 | -88.4404 | 18.3502 | 1Ph OH-6.6 kV-50kVA-120/240 V
2126 | Single Phase Overhead | 2012119 | CZL06 | 6.6 kV | 50 | -88.5104 | 18.3041 | 1Ph OH-6.6 kV-50kVA-120/240 V
2279 | Single Phase Overhead | 2001805 | CZL06 | 6.6 kV | 50 | -88.4576 | 18.3057 | 1Ph OH-6.6 kV-50kVA-120/240 V
2280 | Single Phase Overhead | 2005627 | CZL06 | 6.6 kV | 50 | -88.4524 | 18.3064 | 1Ph OH-6.6 kV-50kVA-120/240 V
2740 | Single Phase Overhead | 2001855 | CZL02 | 6.6 kV | 50 | -88.3918 | 18.3908 | 1Ph OH-6.6 kV-50kVA-120/240 V
2878 | Single Phase Overhead |  | CZL02 | 6.6 kV | 50 | -88.4015 | 18.382 | 1Ph OH-6.6 kV-50kVA-120/240 V
3061 | Single Phase Overhead | 2005661 | CZL02 | 6.6 kV | 50 | -88.3872 | 18.3907 | 1Ph OH-6.6 kV-50kVA-120/240 V
3063 | Single Phase Overhead | 2001879 | CZL02 | 6.6 kV | 50 | -88.3893 | 18.3912 | 1Ph OH-6.6 kV-50kVA-120/240 V
3084 | Single Phase Overhead | 2001889 | CZL01 | 6.6 kV | 50 | -88.3935 | 18.4106 | 1Ph OH-6.6 kV-50kVA-120/240 V
3255 | Single Phase Overhead | 2001776 | CZL01 | 6.6 kV | 50 | -88.3862 | 18.3931 | 1Ph OH-6.6 kV-50kVA-120/240 V
3256 | Single Phase Overhead | 2012746 | CZL01 | 6.6 kV | 50 | -88.3854 | 18.3927 | 1Ph OH-6.6 kV-50kVA-120/240 V
3258 | Single Phase Overhead | 2012747 | CZL01 | 6.6 kV | 50 | -88.3848 | 18.3923 | 1Ph OH-6.6 kV-50kVA-120/240 V
3434 | Single Phase Overhead | 2012584 | CZL03 | 6.6 kV | 50 | -88.4454 | 18.3806 | 1Ph OH-6.6 kV-50kVA-120/240 V
3568 | Single Phase Overhead | 2012252 | CZL03 | 6.6 kV | 50 | -88.477 | 18.3955 | 1Ph OH-6.6 kV-50kVA-120/240 V
3571 | Single Phase Overhead | 2000262 | CZL03 | 6.6 kV | 50 | -88.4739 | 18.4011 | 1Ph OH-6.6 kV-50kVA-120/240 V
3630 | Single Phase Overhead | 2001876 | CZL02 | 6.6 kV | 50 | -88.3869 | 18.3925 | 1Ph OH-6.6 kV-50kVA-120/240 V
3696 | Single Phase Overhead | 2001727 | CZL01 | 6.6 kV | 50 | -88.3863 | 18.4041 | 1Ph OH-6.6 kV-50kVA-120/240 V
3697 | Single Phase Overhead | 2001728 | CZL01 | 6.6 kV | 50 | -88.3866 | 18.4026 | 1Ph OH-6.6 kV-50kVA-120/240 V
3698 | Single Phase Overhead | 2001729 | CZL01 | 6.6 kV | 50 | -88.3868 | 18.402 | 1Ph OH-6.6 kV-50kVA-120/240 V
3699 | Single Phase Overhead | 2001730 | CZL01 | 6.6 kV | 50 | -88.3883 | 18.4038 | 1Ph OH-6.6 kV-50kVA-120/240 V
3814 | Single Phase Overhead | 2005306 | CZL01 | 6.6 kV | 50 | -88.383 | 18.4004 | 1Ph OH-6.6 kV-50kVA-120/240 V
3815 | Single Phase Overhead | 2012752 | CZL01 | 6.6 kV | 50 | -88.3807 | 18.3945 | 1Ph OH-6.6 kV-50kVA-120/240 V
3816 | Single Phase Overhead | 2001762 | CZL01 | 6.6 kV | 50 | -88.379 | 18.3946 | 1Ph OH-6.6 kV-50kVA-120/240 V
3869 | Single Phase Overhead | 2001886 | CZL06 | 6.6 kV | 50 | -88.491 | 18.321 | 1Ph OH-6.6 kV-50kVA-120/240 V
4046 | Single Phase Overhead | DELETE | CZL01 | 6.6 kV | 50 | -88.3041 | 18.4634 | 1Ph OH-6.6 kV-50kVA-120/240 V
4280 | Single Phase Overhead | 2012754 | CZL02 | 6.6 kV | 50 | -88.3969 | 18.399 | 1Ph OH-6.6 kV-50kVA-120/240 V
4281 | Single Phase Overhead | 2001760 | CZL02 | 6.6 kV | 50 | -88.393 | 18.399 | 1Ph OH-6.6 kV-50kVA-120/240 V
4284 | Single Phase Overhead |  | CZL02 | 6.6 kV | 50 | -88.3881 | 18.392 | 1Ph OH-6.6 kV-50kVA-120/240 V
4412 | Single Phase Overhead | 5033937 | CZL02 | 6.6 kV | 50 | -88.3944 | 18.3984 | 1Ph OH-6.6 kV-50kVA-120/240 V
4436 | Single Phase Overhead | 2001863 | CZL01 | 6.6 kV | 50 | -88.4013 | 18.4064 | 1Ph OH-6.6 kV-50kVA-120/240 V
4540 | Single Phase Overhead | 2012756 | CZL02 | 6.6 kV | 50 | -88.3926 | 18.3855 | 1Ph OH-6.6 kV-50kVA-120/240 V
4544 | Single Phase Overhead | 2006093 | CZL03 | <Null> | 50 | -88.4404 | 18.3492 | 1Ph OH-6.6 kV-50kVA-120/240 V
4546 | Single Phase Overhead | 2012331 | CZL03 | 6.6 kV | 50 | -88.4426 | 18.3453 | 1Ph OH-6.6 kV-50kVA-120/240 V
4630 | Single Phase Overhead | 2012336 | CZL06 | 6.6 kV | 50 | -88.4931 | 18.3383 | 1Ph OH-6.6 kV-50kVA-120/240 V
4701 | Single Phase Overhead | 2000000 | CZL03 | 6.6 kV | 50 | -88.4055 | 18.3947 | 1Ph OH-6.6 kV-50kVA-120/240 V
4727 | Single Phase Overhead | 2012644 | CZL03 | 6.6 kV | 50 | -88.3942 | 18.3867 | 1Ph OH-6.6 kV-50kVA-120/240 V
4728 | Single Phase Overhead | 2005305 | CZL03 | 6.6 kV | 50 | -88.3937 | 18.3881 | 1Ph OH-6.6 kV-50kVA-120/240 V
5238 | Single Phase Overhead | 2012360 | CZL06 | 6.6 kV | 50 | -88.52 | 18.3075 | 1Ph OH-6.6 kV-50kVA-120/240 V
42321 | Single Phase Overhead | 2008746 | CZL01 | 6.6 kV | 50 | -88.3177 | 18.4427 | 1Ph OH-6.6 kV-50kVA-120/240 V
79540 | Single Phase Overhead | 2012807 | CZL02 | 6.6 kV | 50 | -88.3915 | 18.3978 | 1Ph OH-6.6 kV-50kVA-120/240 V
5295 | Three Phase Underground | 2002939 | CZL04 | 22 kV | 50 | -88.3292 | 18.3297 | 3Ph UG-22 kV-50kVA-120/208 V
5306 | Three Phase Underground | 2003959 | CZL04 | 22 kV | 50 | -88.3264 | 18.3305 | 3Ph UG-22 kV-50kVA-120/208 V
5307 | Three Phase Underground | 2001802 | CZL04 | 22 kV | 50 | -88.3265 | 18.3312 | 3Ph UG-22 kV-50kVA-120/208 V
5334 | Three Phase Underground | 2003957 | CZL04 | 22 kV | 50 | -88.3268 | 18.3265 | 3Ph UG-22 kV-50kVA-120/208 V
5371 | Three Phase Underground | 2006765 | CZL04 | 22 kV | 50 | -88.3264 | 18.3259 | 3Ph UG-22 kV-50kVA-120/208 V
1284 | Open Delta | 2012725 | CZL02 | 6.6 kV | 50 | -88.4214 | 18.3752 | Open Delta-22 kV-50kVA-120/240 V
5080 | Open Delta | 2002310/2002308 | CZL04 | 22 kV | 50 | -88.3552 | 18.2884 | Open Delta-22 kV-50kVA-120/240 V
5200 | Open Delta | 2002330/2002304 | CZL04 | 22 kV | 50 | -88.3517 | 18.303 | Open Delta-22 kV-50kVA-120/240 V
4844 | Open Delta | 2012763 | CZL01 | 6.6 kV | 50 | -88.4026 | 18.4129 | Open Delta-6.6 kV-50kVA-120/240 V
5030 | Open Delta | 2004331/2004321 | CZL01 | 6.6 kV | 50 | -88.3836 | 18.3979 | Open Delta-6.6 kV-50kVA-120/240 V
5932 | Open Delta | 2001767/2001771 | CZL01 | 6.6 kV | 50 | -88.3961 | 18.404 | Open Delta-6.6 kV-50kVA-120/240 V
5148 | Single Phase Overhead |  | CZL02 | 6.6 kV | 50 | -88.3977 | 18.3813 | Open Delta-6.6 kV-75kVA-120/240 V
6086 | Three Phase Overhead | 2002954 | CZL05 | 13.2 kV | 45 | -88.3974 | 18.4902 | 3Ph OH-13.2 kV Delta-45kVA-277/480 V
5482 | Three Phase Overhead | 2005688 | CZL06 | 6.6 kV | 45 | -88.4697 | 18.2738 | 3Ph OH-6.6 kV-45kVA-120/208 V
6004 | Three Phase Overhead | 2001202 | CZL01 | 6.6 kV | 45 | -88.3886 | 18.406 | 3Ph OH-6.6 kV-45kVA-120/208 V
6054 | Three Phase Overhead | 2003991 | CZL01 | 6.6 kV | 45 | -88.3023 | 18.452 | 3Ph OH-6.6 kV-45kVA-120/208 V
6056 | Three Phase Overhead | 2012774 | CZL01 | 6.6 kV | 45 | -88.3809 | 18.3981 | 3Ph OH-6.6 kV-45kVA-120/208 V
6057 | Three Phase Overhead | 2000091 | CZL01 | 6.6 kV | 45 | -88.3863 | 18.3924 | 3Ph OH-6.6 kV-45kVA-120/208 V
6058 | Three Phase Overhead | 2012775 | CZL02 | 6.6 kV | 45 | -88.3979 | 18.3937 | 3Ph OH-6.6 kV-45kVA-120/208 V
6060 | Three Phase Overhead | 2012393 | CZL06 | 6.6 kV | 45 | -88.4529 | 18.2916 | 3Ph OH-6.6 kV-45kVA-120/208 V
6101 | Three Phase Overhead | 2012776 | CZL01 | 6.6 kV | 45 | -88.3951 | 18.4062 | 3Ph OH-6.6 kV-45kVA-120/208 V
6116 | Three Phase Overhead | 2012397 | CZL03 | 6.6 kV | 45 | -88.4234 | 18.3906 | 3Ph OH-6.6 kV-45kVA-120/208 V
6156 | Three Phase Overhead | 2012777 | CZL02 | 6.6 kV | 45 | -88.3972 | 18.3813 | 3Ph OH-6.6 kV-45kVA-120/208 V
304836 | Three Phase Overhead |  | CZL01 | 6.6 kV | 45 | -88.398 | 18.4083 | 3Ph OH-6.6 kV-45kVA-120/208 V
304838 | Three Phase Overhead | 2004352 | CZL01 | 6.6 kV | 45 | -88.3916 | 18.4037 | 3Ph OH-6.6 kV-45kVA-120/208 V
304864 | Three Phase Overhead | 2005344 | CZL03 | <Null> | 45 | -88.407 | 18.3907 | 3Ph OH-6.6 kV-45kVA-120/208 V
104 | Single Phase Overhead | 2010347 | CZL05 | 13.2 kV | 37 | -88.4246 | 18.4367 | 1Ph OH-13.2 kV Delta-37kVA-120/240 V
2895 | Single Phase Overhead | 2011024 | CZL05 | 13.2 kV | 37 | -88.432 | 18.4374 | 1Ph OH-13.2 kV Delta-37kVA-120/240 V
6249 | Single Phase Overhead | 2001801 | CZL05 | 13.2 kV | 37 | -88.3932 | 18.4795 | 1Ph OH-13.2 kV Delta-37kVA-120/240 V
106 | Single Phase Overhead | 2010348 | CZL05 | 13.2 kV | 25 | -88.4149 | 18.4389 | 1Ph OH-13.2 kV Delta-25kVA-120/240 V
446 | Single Phase Overhead | 2004393 | CZL05 | 13.2 kV | 25 | -88.4052 | 18.4567 | 1Ph OH-13.2 kV Delta-25kVA-120/240 V
2191 | Single Phase Overhead | 2004365 | CZL05 | 13.2 kV | 25 | -88.4165 | 18.4491 | 1Ph OH-13.2 kV Delta-25kVA-120/240 V
3936 | Single Phase Overhead | 2000484 | CZL05 | 13.2 kV | 25 | -88.4076 | 18.4538 | 1Ph OH-13.2 kV Delta-25kVA-120/240 V
4451 | Single Phase Overhead | 2011415 | CZL05 | 13.2 kV | 25 | -88.3971 | 18.4911 | 1Ph OH-13.2 kV Delta-25kVA-120/240 V
4661 | Single Phase Overhead | 2011475 | CZL05 | 13.2 kV | 25 | -88.406 | 18.4601 | 1Ph OH-13.2 kV Delta-25kVA-120/240 V
9883 | Single Phase Overhead | 2012413 | CZL05 | 13.2 kV | 25 | -88.4276 | 18.4375 | 1Ph OH-13.2 kV Delta-25kVA-120/240 V
9885 | Single Phase Overhead | 2012415 | CZL05 | 13.2 kV | 25 | -88.4245 | 18.4337 | 1Ph OH-13.2 kV Delta-25kVA-120/240 V
42322 | Single Phase Overhead | 2011792 | CZL05 | 13.2 kV | 25 | -88.3924 | 18.477 | 1Ph OH-13.2 kV Delta-25kVA-120/240 V
33 | Single Phase Overhead | 2005918 | CZL04 | 22 kV | 25 | -88.4005 | 18.3625 | 1Ph OH-22 kV-25kVA-120/240 V
66 | Single Phase Overhead | 2000179 | CZL04 | 22 kV | 25 | -88.1398 | 18.355 | 1Ph OH-22 kV-25kVA-120/240 V
67 | Single Phase Overhead | 2002334 | CZL04 | 22 kV | 25 | -88.1392 | 18.3559 | 1Ph OH-22 kV-25kVA-120/240 V
68 | Single Phase Overhead | 2005395 | CZL04 | 22 kV | 25 | -88.1422 | 18.3513 | 1Ph OH-22 kV-25kVA-120/240 V
69 | Single Phase Overhead | 2005389 | CZL04 | 22 kV | 25 | -88.1394 | 18.3517 | 1Ph OH-22 kV-25kVA-120/240 V
70 | Single Phase Overhead | 2005392 | CZL04 | 22 kV | 25 | -88.1393 | 18.3534 | 1Ph OH-22 kV-25kVA-120/240 V
123 | Single Phase Overhead | 2001363 | CZL04 | 22 kV | 25 | -88.4047 | 18.3966 | 1Ph OH-22 kV-25kVA-120/240 V
127 | Single Phase Overhead | 2001364 | CZL04 | 22 kV | 25 | -88.4005 | 18.3954 | 1Ph OH-22 kV-25kVA-120/240 V
456 | Single Phase Overhead | 2000172 | CZL04 | 22 kV | 25 | -88.1469 | 18.3541 | 1Ph OH-22 kV-25kVA-120/240 V
457 | Single Phase Overhead | 2005396 | CZL04 | 22 kV | 25 | -88.1492 | 18.3498 | 1Ph OH-22 kV-25kVA-120/240 V
458 | Single Phase Overhead | 2002303 | CZL04 | 22 kV | 25 | -88.1436 | 18.3544 | 1Ph OH-22 kV-25kVA-120/240 V
515 | Single Phase Overhead | 2000193 | CZL04 | 22 kV | 25 | -88.3577 | 18.2967 | 1Ph OH-22 kV-25kVA-120/240 V
516 | Single Phase Overhead | 2000177 | CZL04 | 22 kV | 25 | -88.3573 | 18.2951 | 1Ph OH-22 kV-25kVA-120/240 V
973 | Single Phase Overhead | 2001355 | CZL04 | 22 kV | 25 | -88.3985 | 18.387 | 1Ph OH-22 kV-25kVA-120/240 V
1169 | Single Phase Overhead | 2005394 | CZL04 | 22 kV | 25 | -88.1483 | 18.3522 | 1Ph OH-22 kV-25kVA-120/240 V
1170 | Single Phase Overhead | 2005397 | CZL04 | 22 kV | 25 | -88.1459 | 18.3538 | 1Ph OH-22 kV-25kVA-120/240 V
1171 | Single Phase Overhead | 2005334 | CZL04 | 22 kV | 25 | -88.1448 | 18.3559 | 1Ph OH-22 kV-25kVA-120/240 V
1172 | Single Phase Overhead | 2005393 | CZL04 | 22 kV | 25 | -88.1434 | 18.3568 | 1Ph OH-22 kV-25kVA-120/240 V
2066 | Single Phase Overhead | 2002309 | CZL04 | 22 kV | 25 | -88.3532 | 18.3025 | 1Ph OH-22 kV-25kVA-120/240 V
2067 | Single Phase Overhead | 2000408 | CZL04 | 22 kV | 25 | -88.3553 | 18.3006 | 1Ph OH-22 kV-25kVA-120/240 V
2127 | Single Phase Overhead | 2001348 | CZL04 | 22 kV | 25 | -88.4042 | 18.3974 | 1Ph OH-22 kV-25kVA-120/240 V
2473 | Single Phase Overhead | 2006706 | CZL04 | 22 kV | 25 | -88.4027 | 18.3963 | 1Ph OH-22 kV-25kVA-120/240 V
3362 | Single Phase Overhead | 2006600 | CZL04 | 22 kV | 25 | -88.4003 | 18.3741 | 1Ph OH-22 kV-25kVA-120/240 V
3364 | Single Phase Overhead | 2005918 | CZL04 | 22 kV | 25 | -88.4006 | 18.3625 | 1Ph OH-22 kV-25kVA-120/240 V
3627 | Single Phase Overhead | 2002305 | CZL04 | 22 kV | 25 | -88.1408 | 18.3527 | 1Ph OH-22 kV-25kVA-120/240 V
3628 | Single Phase Overhead | 2005338 | CZL04 | 22 kV | 25 | -88.1407 | 18.3541 | 1Ph OH-22 kV-25kVA-120/240 V
3629 | Single Phase Overhead | 2005335 | CZL04 | 22 kV | 25 | -88.1438 | 18.3523 | 1Ph OH-22 kV-25kVA-120/240 V
3656 | Single Phase Overhead | 2005390 | CZL04 | 22 kV | 25 | -88.1503 | 18.353 | 1Ph OH-22 kV-25kVA-120/240 V
3657 | Single Phase Overhead | 2000153 | CZL04 | 22 kV | 25 | -88.1491 | 18.3522 | 1Ph OH-22 kV-25kVA-120/240 V
3679 | Single Phase Overhead | 2005333 | CZL04 | 22 kV | 25 | -88.1451 | 18.3531 | 1Ph OH-22 kV-25kVA-120/240 V
3680 | Single Phase Overhead | 2000175 | CZL04 | 22 kV | 25 | -88.1459 | 18.3526 | 1Ph OH-22 kV-25kVA-120/240 V
3681 | Single Phase Overhead | 2005914 | CZL04 | 22 kV | 25 | -88.1463 | 18.3516 | 1Ph OH-22 kV-25kVA-120/240 V
4049 | Single Phase Overhead | 2002301 | CZL04 | 22 kV | 25 | -88.1495 | 18.3505 | 1Ph OH-22 kV-25kVA-120/240 V
4246 | Single Phase Overhead | 2001351 | CZL04 | 22 kV | 25 | -88.3568 | 18.3193 | 1Ph OH-22 kV-25kVA-120/240 V
4618 | Single Phase Overhead | 2001351 | CZL04 | 22 kV | 25 | -88.3577 | 18.3214 | 1Ph OH-22 kV-25kVA-120/240 V
4619 | Single Phase Overhead | 2001356 | CZL04 | 22 kV | 25 | -88.3544 | 18.3223 | 1Ph OH-22 kV-25kVA-120/240 V
7881 | Single Phase Overhead | 2011682 | CZL04 | 22 kV | 25 | -88.3555 | 18.2932 | 1Ph OH-22 kV-25kVA-120/240 V
7883 | Single Phase Overhead | 2011684 | CZL04 | 22 kV | 25 | -88.3551 | 18.2911 | 1Ph OH-22 kV-25kVA-120/240 V
7884 | Single Phase Overhead | 2011685 | CZL04 | 22 kV | 25 | -88.3552 | 18.295 | 1Ph OH-22 kV-25kVA-120/240 V
64725 | Single Phase Overhead | 2012676 | CZL04 | 22 kV | 25 | -88.4027 | 18.3778 | 1Ph OH-22 kV-25kVA-120/240 V
64726 | Single Phase Overhead | 2012677 | CZL04 | 22 kV | 25 | -88.4024 | 18.3769 | 1Ph OH-22 kV-25kVA-120/240 V
65 | Single Phase Overhead | 2010335 | CZL04 | 22 kV | 25 | -88.3959 | 18.2417 | 1Ph OH-23 kV-25kVA-0 kV
1008 | Single Phase Overhead | 2000560 | CZL04 | 22 kV | 25 | -88.403 | 18.2371 | 1Ph OH-23 kV-25kVA-0 kV
1009 | Single Phase Overhead | 2001810 | CZL04 | 22 kV | 25 | -88.4062 | 18.2356 | 1Ph OH-23 kV-25kVA-0 kV
1010 | Single Phase Overhead | 2001816 | CZL04 | 22 kV | 25 | -88.4082 | 18.2331 | 1Ph OH-23 kV-25kVA-0 kV
1279 | Single Phase Overhead | 2010645 | CZL04 | 22 kV | 25 | -88.4186 | 18.2185 | 1Ph OH-23 kV-25kVA-0 kV
1282 | Single Phase Overhead | 2006709 | CZL04 | 22 kV | 25 | -88.4141 | 18.2256 | 1Ph OH-23 kV-25kVA-0 kV
1372 | Single Phase Overhead | 2010677 | CZL04 | 22 kV | 25 | -88.4073 | 18.2402 | 1Ph OH-23 kV-25kVA-0 kV
1373 | Single Phase Overhead | 2010678 | CZL04 | 22 kV | 25 | -88.4075 | 18.239 | 1Ph OH-23 kV-25kVA-0 kV
1374 | Single Phase Overhead | 2010679 | CZL04 | 22 kV | 25 | -88.4087 | 18.2343 | 1Ph OH-23 kV-25kVA-0 kV
1672 | Single Phase Overhead | 2006004 | CZL04 | 22 kV | 25 | -88.4235 | 18.199 | 1Ph OH-23 kV-25kVA-0 kV
1673 | Single Phase Overhead | 2007685 | CZL04 | 22 kV | 25 | -88.4263 | 18.2032 | 1Ph OH-23 kV-25kVA-0 kV
1675 | Single Phase Overhead | 2000563 | CZL04 | 22 kV | 25 | -88.4238 | 18.2024 | 1Ph OH-23 kV-25kVA-0 kV
2851 | Single Phase Overhead | 2001831 | CZL04 | 22 kV | 25 | -88.4094 | 18.2294 | 1Ph OH-23 kV-25kVA-0 kV
2853 | Single Phase Overhead | 2011017 | CZL04 | 22 kV | 25 | -88.4079 | 18.23 | 1Ph OH-23 kV-25kVA-0 kV
2854 | Single Phase Overhead | 2011018 | CZL04 | 22 kV | 25 | -88.4081 | 18.231 | 1Ph OH-23 kV-25kVA-0 kV
3562 | Single Phase Overhead | 2011171 | CZL04 | 22 kV | 25 | -88.3963 | 18.2425 | 1Ph OH-23 kV-25kVA-0 kV
3564 | Single Phase Overhead | 2008450 | CZL04 | 22 kV | 25 | -88.3939 | 18.2444 | 1Ph OH-23 kV-25kVA-0 kV
4398 | Single Phase Overhead | 2011396 | CZL04 | 22 kV | 25 | -88.4206 | 18.2069 | 1Ph OH-23 kV-25kVA-0 kV
4400 | Single Phase Overhead | 2004978 | CZL04 | 22 kV | 25 | -88.4202 | 18.2133 | 1Ph OH-23 kV-25kVA-0 kV
6245 | Single Phase Overhead | 2011671 | CZL05 | 13.2 kV | 25 | -88.3958 | 18.4814 | 1Ph OH-34.5 kV Delta-25kVA-120/240 V
2140 | Single Phase Overhead | 2008250 | CZL01 | 6.6 kV | 25 | -88.3686 | 18.3998 | 1Ph OH-6.6 kV-10kVA-120/240 V
3108 | Single Phase Overhead | 2006025 | CZL04 | 22 kV | 25 | -88.4105 | 18.232 | 1Ph OH-6.6 kV-25kVA-0 kV
4312 | Single Phase Overhead | 2007685 | CZL04 | 22 kV | 25 | -88.4236 | 18.2033 | 1Ph OH-6.6 kV-25kVA-0 kV
31 | Single Phase Overhead | 2006486 | CZL06 | 6.6 kV | 25 | -88.5115 | 18.3119 | 1Ph OH-6.6 kV-25kVA-120/240 V
36 | Single Phase Overhead | 2006485 | CZL01 | 6.6 kV | 25 | -88.3777 | 18.3998 | 1Ph OH-6.6 kV-25kVA-120/240 V
97 | Single Phase Overhead | 2005363 | CZL01 | 6.6 kV | 25 | -88.3803 | 18.3936 | 1Ph OH-6.6 kV-25kVA-120/240 V
122 | Single Phase Overhead | 2004330 | CZL03 | 6.6 kV | 25 | -88.4704 | 18.4044 | 1Ph OH-6.6 kV-25kVA-120/240 V
133 | Single Phase Overhead | 2000092 | CZL01 | 6.6 kV | 25 | -88.3116 | 18.4491 | 1Ph OH-6.6 kV-25kVA-120/240 V
137 | Single Phase Overhead | 2012696 | CZL01 | 6.6 kV | 25 | -88.3907 | 18.4064 | 1Ph OH-6.6 kV-25kVA-120/240 V
140 | Single Phase Overhead | 2000095 | CZL01 | 6.6 kV | 25 | -88.3127 | 18.4507 | 1Ph OH-6.6 kV-25kVA-120/240 V
141 | Single Phase Overhead | 2000094 NIU | CZL01 | 6.6 kV | 25 | -88.3127 | 18.4516 | 1Ph OH-6.6 kV-25kVA-120/240 V
147 | Single Phase Overhead | 2011963 | CZL03 | 6.6 kV | 25 | -88.4013 | 18.3913 | 1Ph OH-6.6 kV-25kVA-120/240 V
150 | Single Phase Overhead | 2002430 | CZL02 | 6.6 kV | 25 | -88.3987 | 18.3794 | 1Ph OH-6.6 kV-25kVA-120/240 V
162 | Single Phase Overhead | 2011964 | CZL06 | 6.6 kV | 25 | -88.5765 | 18.259 | 1Ph OH-6.6 kV-25kVA-120/240 V
163 | Single Phase Overhead | 2001869 | CZL06 | 6.6 kV | 25 | -88.5741 | 18.2605 | 1Ph OH-6.6 kV-25kVA-120/240 V
164 | Single Phase Overhead | 2011965 | CZL06 | 6.6 kV | 25 | -88.5111 | 18.309 | 1Ph OH-6.6 kV-25kVA-120/240 V
165 | Single Phase Overhead | 2011966 | CZL06 | 6.6 kV | 25 | -88.5115 | 18.3029 | 1Ph OH-6.6 kV-25kVA-120/240 V
170 | Single Phase Overhead | 2001787 | CZL03 | 6.6 kV | 25 | -88.4068 | 18.3923 | 1Ph OH-6.6 kV-25kVA-120/240 V
171 | Single Phase Overhead | 2011967 | CZL03 | <Null> | 25 | -88.4127 | 18.3898 | 1Ph OH-6.6 kV-25kVA-120/240 V
172 | Single Phase Overhead | 2001899 | CZL03 | <Null> | 25 | -88.4177 | 18.3901 | 1Ph OH-6.6 kV-25kVA-120/240 V
229 | Single Phase Overhead | 2012699 | CZL01 | 6.6 kV | 25 | -88.3001 | 18.4551 | 1Ph OH-6.6 kV-25kVA-120/240 V
230 | Single Phase Overhead | 2012700 | CZL01 | 6.6 kV | 25 | -88.3025 | 18.4543 | 1Ph OH-6.6 kV-25kVA-120/240 V
299 | Single Phase Overhead | 2011973 | CZL06 | 6.6 kV | 25 | -88.5206 | 18.3102 | 1Ph OH-6.6 kV-25kVA-120/240 V
300 | Single Phase Overhead | 2011974 | CZL06 | 6.6 kV | 25 | -88.5187 | 18.3063 | 1Ph OH-6.6 kV-25kVA-120/240 V
301 | Single Phase Overhead | 2011975 | CZL06 | 6.6 kV | 25 | -88.5186 | 18.3042 | 1Ph OH-6.6 kV-25kVA-120/240 V
302 | Single Phase Overhead | 2011976 | CZL06 | 6.6 kV | 25 | -88.5216 | 18.3052 | 1Ph OH-6.6 kV-25kVA-120/240 V
337 | Single Phase Overhead | 2012703 | CZL02 | 6.6 kV | 25 | -88.3965 | 18.3976 | 1Ph OH-6.6 kV-25kVA-120/240 V
478 | Single Phase Overhead | 2001770 | CZL03 | 6.6 kV | 25 | -88.4697 | 18.402 | 1Ph OH-6.6 kV-25kVA-120/240 V
479 | Single Phase Overhead | 2008001 | CZL03 | 6.6 kV | 25 | -88.4726 | 18.399 | 1Ph OH-6.6 kV-25kVA-120/240 V
480 | Single Phase Overhead | 2000000 | CZL03 | 6.6 kV | 25 | -88.4746 | 18.397 | 1Ph OH-6.6 kV-25kVA-120/240 V
503 | Single Phase Overhead | 2004578 | CZL03 | 6.6 kV | 25 | -88.4459 | 18.3453 | 1Ph OH-6.6 kV-25kVA-120/240 V
647 | Single Phase Overhead | 2001873 | CZL01 | 6.6 kV | 25 | -88.3924 | 18.4017 | 1Ph OH-6.6 kV-25kVA-120/240 V
648 | Single Phase Overhead | 2012706 | CZL01 | 6.6 kV | 25 | -88.3925 | 18.4055 | 1Ph OH-6.6 kV-25kVA-120/240 V
650 | Single Phase Overhead | 2001868 | CZL01 | 6.6 kV | 25 | -88.3932 | 18.408 | 1Ph OH-6.6 kV-25kVA-120/240 V
651 | Single Phase Overhead | 2005654 | CZL01 | 6.6 kV | 25 | -88.3938 | 18.4078 | 1Ph OH-6.6 kV-25kVA-120/240 V
757 | Single Phase Overhead | 2006560 | CZL06 | 6.6 kV | 25 | -88.4576 | 18.3106 | 1Ph OH-6.6 kV-25kVA-120/240 V
758 | Single Phase Overhead | 2006559 | CZL06 | 6.6 kV | 25 | -88.458 | 18.3112 | 1Ph OH-6.6 kV-25kVA-120/240 V
839 | Single Phase Overhead | 2005261 | CZL01 | 6.6 kV | 25 | -88.3091 | 18.4492 | 1Ph OH-6.6 kV-25kVA-120/240 V
841 | Single Phase Overhead | 2005670 | CZL01 | 6.6 kV | 25 | -88.3079 | 18.4495 | 1Ph OH-6.6 kV-25kVA-120/240 V
842 | Single Phase Overhead | 2012708 | CZL01 | 6.6 kV | 25 | -88.3077 | 18.4507 | 1Ph OH-6.6 kV-25kVA-120/240 V
856 | Single Phase Overhead | 2012016 | CZL06 | 6.6 kV | 25 | -88.4717 | 18.3235 | 1Ph OH-6.6 kV-25kVA-120/240 V
857 | Single Phase Overhead | 2012505 | CZL06 | 6.6 kV | 25 | -88.4672 | 18.3216 | 1Ph OH-6.6 kV-25kVA-120/240 V
858 | Single Phase Overhead | 2002428 | CZL06 | 6.6 kV | 25 | -88.4654 | 18.3236 | 1Ph OH-6.6 kV-25kVA-120/240 V
859 | Single Phase Overhead | 2006674 | CZL06 | 6.6 kV | 25 | -88.4643 | 18.325 | 1Ph OH-6.6 kV-25kVA-120/240 V
860 | Single Phase Overhead | 2012017 | CZL06 | 6.6 kV | 25 | -88.4614 | 18.3236 | 1Ph OH-6.6 kV-25kVA-120/240 V
902 | Single Phase Overhead | 2005274 | CZL06 | 6.6 kV | 25 | -88.5213 | 18.3009 | 1Ph OH-6.6 kV-25kVA-120/240 V
903 | Single Phase Overhead | 2012020 | CZL06 | 6.6 kV | 25 | -88.525 | 18.3018 | 1Ph OH-6.6 kV-25kVA-120/240 V
904 | Single Phase Overhead | 2001859 | CZL06 | 6.6 kV | 25 | -88.5264 | 18.3022 | 1Ph OH-6.6 kV-25kVA-120/240 V
905 | Single Phase Overhead | 2012021 | CZL06 | 6.6 kV | 25 | -88.5237 | 18.2998 | 1Ph OH-6.6 kV-25kVA-120/240 V
907 | Single Phase Overhead | 2012710 | CZL01 | 6.6 kV | 25 | -88.3 | 18.456 | 1Ph OH-6.6 kV-25kVA-120/240 V
908 | Single Phase Overhead | DELETE | CZL01 | 6.6 kV | 25 | -88.3027 | 18.4543 | 1Ph OH-6.6 kV-25kVA-120/240 V
909 | Single Phase Overhead | 2005659 | CZL01 | 6.6 kV | 25 | -88.3041 | 18.4537 | 1Ph OH-6.6 kV-25kVA-120/240 V
910 | Single Phase Overhead | 2012712 | CZL01 | 6.6 kV | 25 | -88.3058 | 18.4531 | 1Ph OH-6.6 kV-25kVA-120/240 V
1085 | Single Phase Overhead | 2001759 | CZL03 | 6.6 kV | 25 | -88.4719 | 18.4033 | 1Ph OH-6.6 kV-25kVA-120/240 V
1086 | Single Phase Overhead | 2012043 | CZL03 | <Null> | 25 | -88.4361 | 18.3829 | 1Ph OH-6.6 kV-25kVA-120/240 V
1087 | Single Phase Overhead | 2000037 | CZL03 | 6.6 kV | 25 | -88.4334 | 18.3797 | 1Ph OH-6.6 kV-25kVA-120/240 V
1088 | Single Phase Overhead | 2001875 | CZL03 | 6.6 kV | 25 | -88.428 | 18.3738 | 1Ph OH-6.6 kV-25kVA-120/240 V
1195 | Single Phase Overhead | 2009135 | CZL02 | 6.6 kV | 25 | -88.3913 | 18.3952 | 1Ph OH-6.6 kV-25kVA-120/240 V
1203 | Single Phase Overhead | 2001798 | CZL01 | 6.6 kV | 25 | -88.3981 | 18.4013 | 1Ph OH-6.6 kV-25kVA-120/240 V
1204 | Single Phase Overhead | 2001758 | CZL01 | 6.6 kV | 25 | -88.4015 | 18.4019 | 1Ph OH-6.6 kV-25kVA-120/240 V
1206 | Single Phase Overhead | 2012716 | CZL01 | 6.6 kV | 25 | -88.3983 | 18.4085 | 1Ph OH-6.6 kV-25kVA-120/240 V
1207 | Single Phase Overhead | 2012717 | CZL01 | 6.6 kV | 25 | -88.4 | 18.4099 | 1Ph OH-6.6 kV-25kVA-120/240 V
1208 | Single Phase Overhead | 2012718 | CZL01 | 6.6 kV | 25 | -88.4012 | 18.4085 | 1Ph OH-6.6 kV-25kVA-120/240 V
1224 | Single Phase Overhead | 2012058 | CZL06 | 6.6 kV | 25 | -88.5111 | 18.2966 | 1Ph OH-6.6 kV-25kVA-120/240 V
1225 | Single Phase Overhead | 2001761 | CZL06 | 6.6 kV | 25 | -88.5093 | 18.2932 | 1Ph OH-6.6 kV-25kVA-120/240 V
1226 | Single Phase Overhead | 2000000 | CZL06 | 6.6 kV | 25 | -88.5123 | 18.2918 | 1Ph OH-6.6 kV-25kVA-120/240 V
1261 | Single Phase Overhead | 2012720 | CZL01 | 6.6 kV | 25 | -88.3851 | 18.4063 | 1Ph OH-6.6 kV-25kVA-120/240 V
1262 | Single Phase Overhead | 2012721 | CZL01 | 6.6 kV | 25 | -88.3846 | 18.4047 | 1Ph OH-6.6 kV-25kVA-120/240 V
1263 | Single Phase Overhead | 2001724 | CZL01 | 6.6 kV | 25 | -88.3837 | 18.4032 | 1Ph OH-6.6 kV-25kVA-120/240 V
1265 | Single Phase Overhead | 2001773 | CZL01 | 6.6 kV | 25 | -88.3816 | 18.4048 | 1Ph OH-6.6 kV-25kVA-120/240 V
1266 | Single Phase Overhead | 2001797 | CZL01 | 6.6 kV | 25 | -88.3809 | 18.4007 | 1Ph OH-6.6 kV-25kVA-120/240 V
1268 | Single Phase Overhead | 2001857 | CZL01 | 6.6 kV | 25 | -88.3854 | 18.3935 | 1Ph OH-6.6 kV-25kVA-120/240 V
1283 | Single Phase Overhead | 2012724 | CZL02 | 6.6 kV | 25 | -88.415 | 18.3728 | 1Ph OH-6.6 kV-25kVA-120/240 V
1285 | Single Phase Overhead | 2006483 | CZL02 | 6.6 kV | 25 | -88.4253 | 18.377 | 1Ph OH-6.6 kV-25kVA-120/240 V
1298 | Single Phase Overhead | 2002522 | CZL06 | 6.6 kV | 25 | -88.5122 | 18.3188 | 1Ph OH-6.6 kV-25kVA-120/240 V
1300 | Single Phase Overhead | 2001882 | CZL06 | 6.6 kV | 25 | -88.5123 | 18.3215 | 1Ph OH-6.6 kV-25kVA-120/240 V
1369 | Single Phase Overhead | 2001894 | CZL06 | 6.6 kV | 25 | -88.5312 | 18.2975 | 1Ph OH-6.6 kV-25kVA-120/240 V
1432 | Single Phase Overhead | 2012655 | CZL03 | <Null> | 25 | -88.4328 | 18.387 | 1Ph OH-6.6 kV-25kVA-120/240 V
1433 | Single Phase Overhead | 2012070 | CZL03 | 6.6 kV | 25 | -88.4361 | 18.3837 | 1Ph OH-6.6 kV-25kVA-120/240 V
1434 | Single Phase Overhead | 2005789 | CZL03 | 6.6 kV | 25 | -88.4397 | 18.3832 | 1Ph OH-6.6 kV-25kVA-120/240 V
1474 | Single Phase Overhead | 2012076 | CZL06 | 6.6 kV | 25 | -88.4526 | 18.3205 | 1Ph OH-6.6 kV-25kVA-120/240 V
1475 | Single Phase Overhead | 2012077 | CZL06 | 6.6 kV | 25 | -88.4529 | 18.3169 | 1Ph OH-6.6 kV-25kVA-120/240 V
1476 | Single Phase Overhead | 2005374 | CZL06 | 6.6 kV | 25 | -88.4529 | 18.3119 | 1Ph OH-6.6 kV-25kVA-120/240 V
1477 | Single Phase Overhead | 2012078 | CZL06 | 6.6 kV | 25 | -88.4545 | 18.3099 | 1Ph OH-6.6 kV-25kVA-120/240 V
1739 | Single Phase Overhead | 2012726 | CZL01 | 6.6 kV | 25 | -88.3055 | 18.4517 | 1Ph OH-6.6 kV-25kVA-120/240 V
1740 | Single Phase Overhead | 2012727 | CZL01 | 6.6 kV | 25 | -88.3032 | 18.4518 | 1Ph OH-6.6 kV-25kVA-120/240 V
1741 | Single Phase Overhead | 2012728 | CZL01 | 6.6 kV | 25 | -88.3028 | 18.4524 | 1Ph OH-6.6 kV-25kVA-120/240 V
1743 | Single Phase Overhead | 2012730 | CZL01 | 6.6 kV | 25 | -88.3006 | 18.4544 | 1Ph OH-6.6 kV-25kVA-120/240 V
1751 | Single Phase Overhead | 2001800 | CZL02 | 6.6 kV | 25 | -88.4109 | 18.3806 | 1Ph OH-6.6 kV-25kVA-120/240 V
1752 | Single Phase Overhead | 2012731 | CZL02 | 6.6 kV | 25 | -88.4115 | 18.38 | 1Ph OH-6.6 kV-25kVA-120/240 V
1753 | Single Phase Overhead | 2001734 | CZL02 | 6.6 kV | 25 | -88.4125 | 18.3774 | 1Ph OH-6.6 kV-25kVA-120/240 V
1754 | Single Phase Overhead | 2006369 | CZL02 | 6.6 kV | 25 | -88.4134 | 18.3786 | 1Ph OH-6.6 kV-25kVA-120/240 V
1756 | Single Phase Overhead | 2012733 | CZL02 | 6.6 kV | 25 | -88.417 | 18.3753 | 1Ph OH-6.6 kV-25kVA-120/240 V
1886 | Single Phase Overhead | 2001888 | CZL01 | 6.6 kV | 25 | -88.3126 | 18.45 | 1Ph OH-6.6 kV-25kVA-120/240 V
1887 | Single Phase Overhead | 2000093 | CZL01 | 6.6 kV | 25 | -88.313 | 18.4497 | 1Ph OH-6.6 kV-25kVA-120/240 V
1889 | Single Phase Overhead | 2012735 | CZL02 | 6.6 kV | 25 | -88.3881 | 18.3943 | 1Ph OH-6.6 kV-25kVA-120/240 V
1891 | Single Phase Overhead | 2008002 | CZL02 | 6.6 kV | 25 | -88.3874 | 18.3929 | 1Ph OH-6.6 kV-25kVA-120/240 V
1892 | Single Phase Overhead | 2001893 | CZL01 | 6.6 kV | 25 | -88.3877 | 18.3968 | 1Ph OH-6.6 kV-25kVA-120/240 V
1893 | Single Phase Overhead | 2005283 | CZL01 | 6.6 kV | 25 | -88.3858 | 18.3963 | 1Ph OH-6.6 kV-25kVA-120/240 V
1917 | Single Phase Overhead | 2012641 | CZL03 | 6.6 kV | 25 | -88.3966 | 18.3902 | 1Ph OH-6.6 kV-25kVA-120/240 V
1918 | Single Phase Overhead | 2001791 | CZL03 | 6.6 kV | 25 | -88.3964 | 18.3918 | 1Ph OH-6.6 kV-25kVA-120/240 V
1919 | Single Phase Overhead | 2012642 | CZL03 | <Null> | 25 | -88.4015 | 18.3886 | 1Ph OH-6.6 kV-25kVA-120/240 V
1959 | Single Phase Overhead | 2005277 | CZL03 | <Null> | 25 | -88.4263 | 18.3741 | 1Ph OH-6.6 kV-25kVA-120/240 V
1960 | Single Phase Overhead | 2012106 | CZL03 | <Null> | 25 | -88.4268 | 18.3707 | 1Ph OH-6.6 kV-25kVA-120/240 V
1961 | Single Phase Overhead | 2012107 | CZL03 | 6.6 kV | 25 | -88.4302 | 18.3683 | 1Ph OH-6.6 kV-25kVA-120/240 V
1962 | Single Phase Overhead | 2001871 | CZL03 | <Null> | 25 | -88.4313 | 18.3653 | 1Ph OH-6.6 kV-25kVA-120/240 V
1964 | Single Phase Overhead | 2012535 | CZL03 | 6.6 kV | 25 | -88.4335 | 18.3619 | 1Ph OH-6.6 kV-25kVA-120/240 V
1965 | Single Phase Overhead | 2000033 | CZL06 | 6.6 kV | 25 | -88.4958 | 18.337 | 1Ph OH-6.6 kV-25kVA-120/240 V
1966 | Single Phase Overhead | 2012109 | CZL06 | 6.6 kV | 25 | -88.4954 | 18.3382 | 1Ph OH-6.6 kV-25kVA-120/240 V
1967 | Single Phase Overhead | 2001777 | CZL06 | 6.6 kV | 25 | -88.4945 | 18.3389 | 1Ph OH-6.6 kV-25kVA-120/240 V
1970 | Single Phase Overhead | 2001778 | CZL01 | 6.6 kV | 25 | -88.3924 | 18.401 | 1Ph OH-6.6 kV-25kVA-120/240 V
1971 | Single Phase Overhead | 2005375 | CZL01 | 6.6 kV | 25 | -88.3921 | 18.4023 | 1Ph OH-6.6 kV-25kVA-120/240 V
2046 | Single Phase Overhead | 2005293 | CZL03 | 6.6 kV | 25 | -88.4417 | 18.3479 | 1Ph OH-6.6 kV-25kVA-120/240 V
2193 | Single Phase Overhead | 2006672 | CZL03 | <Null> | 25 | -88.4324 | 18.3626 | 1Ph OH-6.6 kV-25kVA-120/240 V
2243 | Single Phase Overhead | 2006066 | CZL03 | 6.6 kV | 25 | -88.4346 | 18.3887 | 1Ph OH-6.6 kV-25kVA-120/240 V
2244 | Single Phase Overhead | 2012125 | CZL03 | 6.6 kV | 25 | -88.4398 | 18.3859 | 1Ph OH-6.6 kV-25kVA-120/240 V
2245 | Single Phase Overhead | delete | CZL03 | 6.6 kV | 25 | -88.4748 | 18.4045 | 1Ph OH-6.6 kV-25kVA-120/240 V
2247 | Single Phase Overhead | 2006551 | CZL03 | <Null> | 25 | -88.4734 | 18.4045 | 1Ph OH-6.6 kV-25kVA-120/240 V
2248 | Single Phase Overhead | 2012126 | CZL03 | 6.6 kV | 25 | -88.4785 | 18.3971 | 1Ph OH-6.6 kV-25kVA-120/240 V
2251 | Single Phase Overhead | 2012127 | CZL03 | <Null> | 25 | -88.4439 | 18.3468 | 1Ph OH-6.6 kV-25kVA-120/240 V
2276 | Single Phase Overhead | 2012128 | CZL06 | 6.6 kV | 25 | -88.454 | 18.3119 | 1Ph OH-6.6 kV-25kVA-120/240 V
2277 | Single Phase Overhead | 2012129 | CZL06 | 6.6 kV | 25 | -88.4573 | 18.3127 | 1Ph OH-6.6 kV-25kVA-120/240 V
2278 | Single Phase Overhead | 2012130 | CZL06 | 6.6 kV | 25 | -88.4567 | 18.3084 | 1Ph OH-6.6 kV-25kVA-120/240 V
2484 | Single Phase Overhead | 2006562 | CZL06 | 6.6 kV | 25 | -88.515 | 18.3053 | 1Ph OH-6.6 kV-25kVA-120/240 V
2667 | Single Phase Overhead | 2012740 | CZL02 | 6.6 kV | 25 | -88.399 | 18.3763 | 1Ph OH-6.6 kV-25kVA-120/240 V
2739 | Single Phase Overhead | 2005284 | CZL02 | 6.6 kV | 25 | -88.3886 | 18.3894 | 1Ph OH-6.6 kV-25kVA-120/240 V
2879 | Single Phase Overhead | 2008018 | CZL02 | 6.6 kV | 25 | -88.4052 | 18.3821 | 1Ph OH-6.6 kV-25kVA-120/240 V
2880 | Single Phase Overhead | 2012744 | CZL02 | 6.6 kV | 25 | -88.4086 | 18.3799 | 1Ph OH-6.6 kV-25kVA-120/240 V
3064 | Single Phase Overhead | 2012745 | CZL02 | 6.6 kV | 25 | -88.3908 | 18.3925 | 1Ph OH-6.6 kV-25kVA-120/240 V
3065 | Single Phase Overhead | 2002562 | CZL02 | 6.6 kV | 25 | -88.3951 | 18.3934 | 1Ph OH-6.6 kV-25kVA-120/240 V
3087 | Single Phase Overhead | 2001890 | CZL01 | 6.6 kV | 25 | -88.3896 | 18.412 | 1Ph OH-6.6 kV-25kVA-120/240 V
3107 | Single Phase Overhead | 2008541 | CZL01 | 6.6 kV | 25 | -88.3974 | 18.4124 | 1Ph OH-6.6 kV-25kVA-120/240 V
3203 | Single Phase Overhead | 2012204 | CZL03 | 6.6 kV | 25 | -88.4393 | 18.3607 | 1Ph OH-6.6 kV-25kVA-120/240 V
3204 | Single Phase Overhead | 2001736 | CZL03 | <Null> | 25 | -88.4398 | 18.3597 | 1Ph OH-6.6 kV-25kVA-120/240 V
3205 | Single Phase Overhead | 2001735 | CZL03 | <Null> | 25 | -88.4409 | 18.3581 | 1Ph OH-6.6 kV-25kVA-120/240 V
3206 | Single Phase Overhead | 2000026 | CZL03 | <Null> | 25 | -88.4416 | 18.3534 | 1Ph OH-6.6 kV-25kVA-120/240 V
3248 | Single Phase Overhead | 2006558 | CZL06 | 6.6 kV | 25 | -88.4553 | 18.314 | 1Ph OH-6.6 kV-25kVA-120/240 V
3249 | Single Phase Overhead | 2006561 | CZL06 | 6.6 kV | 25 | -88.4576 | 18.3147 | 1Ph OH-6.6 kV-25kVA-120/240 V
3250 | Single Phase Overhead | 2006550 | CZL06 | 6.6 kV | 25 | -88.4596 | 18.3144 | 1Ph OH-6.6 kV-25kVA-120/240 V
3257 | Single Phase Overhead | 2002561 | CZL01 | 6.6 kV | 25 | -88.3851 | 18.3925 | 1Ph OH-6.6 kV-25kVA-120/240 V
3292 | Single Phase Overhead | 2012579 | CZL03 | 6.6 kV | 25 | -88.432 | 18.385 | 1Ph OH-6.6 kV-25kVA-120/240 V
3293 | Single Phase Overhead | 2001792 | CZL03 | 6.6 kV | 25 | -88.4319 | 18.3827 | 1Ph OH-6.6 kV-25kVA-120/240 V
3371 | Single Phase Overhead | 2000000 | CZL06 | 6.6 kV | 25 | -88.5119 | 18.3142 | 1Ph OH-6.6 kV-25kVA-120/240 V
3373 | Single Phase Overhead | 2000000 | CZL06 | 6.6 kV | 25 | -88.5141 | 18.3098 | 1Ph OH-6.6 kV-25kVA-120/240 V
3374 | Single Phase Overhead | 2012221 | CZL06 | 6.6 kV | 25 | -88.5159 | 18.3076 | 1Ph OH-6.6 kV-25kVA-120/240 V
3431 | Single Phase Overhead | 2005373 | CZL03 | 6.6 kV | 25 | -88.4365 | 18.3864 | 1Ph OH-6.6 kV-25kVA-120/240 V
3435 | Single Phase Overhead | delete | CZL03 | 6.6 kV | 25 | -88.4411 | 18.3857 | 1Ph OH-6.6 kV-25kVA-120/240 V
3436 | Single Phase Overhead | 2012234 | CZL03 | 6.6 kV | 25 | -88.4574 | 18.394 | 1Ph OH-6.6 kV-25kVA-120/240 V
3569 | Single Phase Overhead | 2006670 | CZL03 | 6.6 kV | 25 | -88.4745 | 18.4 | 1Ph OH-6.6 kV-25kVA-120/240 V
3570 | Single Phase Overhead | 2012253 | CZL03 | 6.6 kV | 25 | -88.474 | 18.4008 | 1Ph OH-6.6 kV-25kVA-120/240 V
3582 | Single Phase Overhead | 2001763 | CZL06 | 6.6 kV | 25 | -88.4973 | 18.3463 | 1Ph OH-6.6 kV-25kVA-120/240 V
3583 | Single Phase Overhead | 2001738 | CZL06 | 6.6 kV | 25 | -88.4977 | 18.3486 | 1Ph OH-6.6 kV-25kVA-120/240 V
3584 | Single Phase Overhead | 2012258 | CZL06 | 6.6 kV | 25 | -88.4964 | 18.3518 | 1Ph OH-6.6 kV-25kVA-120/240 V
3658 | Single Phase Overhead | 2012266 | CZL06 | 6.6 kV | 25 | -88.5119 | 18.3014 | 1Ph OH-6.6 kV-25kVA-120/240 V
3659 | Single Phase Overhead | 2012267 | CZL06 | 6.6 kV | 25 | -88.5115 | 18.299 | 1Ph OH-6.6 kV-25kVA-120/240 V
3660 | Single Phase Overhead | 2012268 | CZL06 | 6.6 kV | 25 | -88.5081 | 18.3011 | 1Ph OH-6.6 kV-25kVA-120/240 V
3661 | Single Phase Overhead | 2012689 | CZL06 | 6.6 kV | 25 | -88.5096 | 18.2987 | 1Ph OH-6.6 kV-25kVA-120/240 V
3662 | Single Phase Overhead | 2001766 | CZL06 | 6.6 kV | 25 | -88.5094 | 18.2971 | 1Ph OH-6.6 kV-25kVA-120/240 V
3695 | Single Phase Overhead | 2012749 | CZL01 | 6.6 kV | 25 | -88.3865 | 18.4055 | 1Ph OH-6.6 kV-25kVA-120/240 V
3779 | Single Phase Overhead | 2012750 | CZL01 | 6.6 kV | 25 | -88.4041 | 18.4146 | 1Ph OH-6.6 kV-25kVA-120/240 V
3780 | Single Phase Overhead | 2012751 | CZL01 | 6.6 kV | 25 | -88.3952 | 18.4066 | 1Ph OH-6.6 kV-25kVA-120/240 V
3809 | Single Phase Overhead | 2006686 | CZL01 | 6.6 kV | 25 | -88.3826 | 18.3968 | 1Ph OH-6.6 kV-25kVA-120/240 V
3810 | Single Phase Overhead | 2009142 | CZL01 | 6.6 kV | 25 | -88.3978 | 18.413 | 1Ph OH-6.6 kV-25kVA-120/240 V
3812 | Single Phase Overhead | 2008849 | CZL01 | 6.6 kV | 25 | -88.3989 | 18.4135 | 1Ph OH-6.6 kV-25kVA-120/240 V
3866 | Single Phase Overhead | 2001881 | CZL06 | 6.6 kV | 25 | -88.4985 | 18.3534 | 1Ph OH-6.6 kV-25kVA-120/240 V
3867 | Single Phase Overhead | 2001860 | CZL06 | 6.6 kV | 25 | -88.4986 | 18.3564 | 1Ph OH-6.6 kV-25kVA-120/240 V
3868 | Single Phase Overhead | 2012281 | CZL06 | 6.6 kV | 25 | -88.4924 | 18.3219 | 1Ph OH-6.6 kV-25kVA-120/240 V
3870 | Single Phase Overhead | 2006059 | CZL06 | 6.6 kV | 25 | -88.4716 | 18.3222 | 1Ph OH-6.6 kV-25kVA-120/240 V
4102 | Single Phase Overhead | 2001892 | CZL06 | 6.6 kV | 25 | -88.5764 | 18.2613 | 1Ph OH-6.6 kV-25kVA-120/240 V
4103 | Single Phase Overhead | 2012297 | CZL06 | 6.6 kV | 25 | -88.5777 | 18.2594 | 1Ph OH-6.6 kV-25kVA-120/240 V
4244 | Single Phase Overhead | 2006678 | CZL01 | 6.6 kV | 25 | -88.3789 | 18.4031 | 1Ph OH-6.6 kV-25kVA-120/240 V
4245 | Single Phase Overhead | 2001793 | CZL01 | 6.6 kV | 25 | -88.3816 | 18.3993 | 1Ph OH-6.6 kV-25kVA-120/240 V
4413 | Single Phase Overhead | 206661 | CZL02 | 6.6 kV | 25 | -88.3937 | 18.3962 | 1Ph OH-6.6 kV-25kVA-120/240 V
4486 | Single Phase Overhead | 2012326 | CZL06 | 6.6 kV | 25 | -88.5103 | 18.2894 | 1Ph OH-6.6 kV-25kVA-120/240 V
4487 | Single Phase Overhead | 2012327 | CZL03 | <Null> | 25 | -88.3999 | 18.3985 | 1Ph OH-6.6 kV-25kVA-120/240 V
4525 | Single Phase Overhead | 2005263 | CZL01 | 6.6 kV | 25 | -88.3131 | 18.4454 | 1Ph OH-6.6 kV-25kVA-120/240 V
4526 | Single Phase Overhead | 2001865 | CZL01 | 6.6 kV | 25 | -88.3145 | 18.4456 | 1Ph OH-6.6 kV-25kVA-120/240 V
4538 | Single Phase Overhead | 2012643 | CZL03 | 6.6 kV | 25 | -88.4043 | 18.3893 | 1Ph OH-6.6 kV-25kVA-120/240 V
4631 | Single Phase Overhead | 2012337 | CZL06 | 6.6 kV | 25 | -88.4952 | 18.3398 | 1Ph OH-6.6 kV-25kVA-120/240 V
4632 | Single Phase Overhead | 2012338 | CZL06 | 6.6 kV | 25 | -88.4965 | 18.3409 | 1Ph OH-6.6 kV-25kVA-120/240 V
4633 | Single Phase Overhead | 2001861 | CZL06 | 6.6 kV | 25 | -88.4991 | 18.3441 | 1Ph OH-6.6 kV-25kVA-120/240 V
4667 | Single Phase Overhead | 2006668 | CZL06 | 6.6 kV | 25 | -88.4715 | 18.3253 | 1Ph OH-6.6 kV-25kVA-120/240 V
4669 | Single Phase Overhead | 2012343 | CZL06 | 6.6 kV | 25 | -88.4937 | 18.3221 | 1Ph OH-6.6 kV-25kVA-120/240 V
4703 | Single Phase Overhead | 2012346 | CZL03 | 6.6 kV | 25 | -88.3986 | 18.3923 | 1Ph OH-6.6 kV-25kVA-120/240 V
4726 | Single Phase Overhead | 2000088 | CZL03 | 6.6 kV | 25 | -88.3928 | 18.3891 | 1Ph OH-6.6 kV-25kVA-120/240 V
4729 | Single Phase Overhead | 2001789 | CZL03 | 6.6 kV | 25 | -88.3949 | 18.3878 | 1Ph OH-6.6 kV-25kVA-120/240 V
4794 | Single Phase Overhead | 2012761 | CZL01 | 6.6 kV | 25 | -88.386 | 18.3943 | 1Ph OH-6.6 kV-25kVA-120/240 V
5854 | Single Phase Overhead | delete | CZL01 | 6.6 kV | 25 | -88.3388 | 18.4163 | 1Ph OH-6.6 kV-25kVA-120/240 V
5855 | Single Phase Overhead | delete | CZL01 | 6.6 kV | 25 | -88.3378 | 18.417 | 1Ph OH-6.6 kV-25kVA-120/240 V
5857 | Single Phase Overhead | 2006920 | CZL01 | 6.6 kV | 25 | -88.3108 | 18.4468 | 1Ph OH-6.6 kV-25kVA-120/240 V
5858 | Single Phase Overhead | 2003496 | CZL01 | 6.6 kV | 25 | -88.3117 | 18.4455 | 1Ph OH-6.6 kV-25kVA-120/240 V
5863 | Single Phase Overhead | DELETE | CZL01 | 6.6 kV | 25 | -88.303 | 18.466 | 1Ph OH-6.6 kV-25kVA-120/240 V
6254 | Single Phase Overhead | 2006548 | CZL06 | 6.6 kV | 25 | -88.5134 | 18.3048 | 1Ph OH-6.6 kV-25kVA-120/240 V
9085 | Single Phase Overhead | 2008084 | CZL02 | 6.6 kV | 25 | -88.4135 | 18.3748 | 1Ph OH-6.6 kV-25kVA-120/240 V
9087 | Single Phase Overhead | 2008087 | CZL02 | 6.6 kV | 25 | -88.4115 | 18.3728 | 1Ph OH-6.6 kV-25kVA-120/240 V
9090 | Single Phase Overhead | 2008089 | CZL02 | 6.6 kV | 25 | -88.4133 | 18.3742 | 1Ph OH-6.6 kV-25kVA-120/240 V
12281 | Single Phase Overhead | 2012417 | CZL06 | 6.6 kV | 25 | -88.4448 | 18.3402 | 1Ph OH-6.6 kV-25kVA-120/240 V
12282 | Single Phase Overhead | 2012418 | CZL06 | 6.6 kV | 25 | -88.4437 | 18.3407 | 1Ph OH-6.6 kV-25kVA-120/240 V
12283 | Single Phase Overhead | 2012419 | CZL06 | 6.6 kV | 25 | -88.4447 | 18.3426 | 1Ph OH-6.6 kV-25kVA-120/240 V
12681 | Single Phase Overhead | delete | CZL03 | 6.6 kV | 25 | -88.4755 | 18.4037 | 1Ph OH-6.6 kV-25kVA-120/240 V
12682 | Single Phase Overhead | 2012421 | CZL06 | 6.6 kV | 25 | -88.5071 | 18.3008 | 1Ph OH-6.6 kV-25kVA-120/240 V
12683 | Single Phase Overhead | 2012690 | CZL06 | 6.6 kV | 25 | -88.5059 | 18.3017 | 1Ph OH-6.6 kV-25kVA-120/240 V
12684 | Single Phase Overhead | 2008632 | CZL01 | 6.6 kV | 25 | -88.3723 | 18.3994 | 1Ph OH-6.6 kV-25kVA-120/240 V
12685 | Single Phase Overhead | 2008655 | CZL01 | 6.6 kV | 25 | -88.372 | 18.3997 | 1Ph OH-6.6 kV-25kVA-120/240 V
12686 | Single Phase Overhead | 2008670 | CZL01 | 6.6 kV | 25 | -88.3701 | 18.4014 | 1Ph OH-6.6 kV-25kVA-120/240 V
12687 | Single Phase Overhead | 2008631 | CZL01 | 6.6 kV | 25 | -88.3696 | 18.4018 | 1Ph OH-6.6 kV-25kVA-120/240 V
12688 | Single Phase Overhead | 2008629 niu | CZL01 | 6.6 kV | 25 | -88.3719 | 18.4038 | 1Ph OH-6.6 kV-25kVA-120/240 V
12689 | Single Phase Overhead | 2008668 | CZL01 | 6.6 kV | 25 | -88.3727 | 18.4031 | 1Ph OH-6.6 kV-25kVA-120/240 V
12690 | Single Phase Overhead | 2008656 | CZL01 | 6.6 kV | 25 | -88.3736 | 18.4016 | 1Ph OH-6.6 kV-25kVA-120/240 V
12691 | Single Phase Overhead | 2008642 | CZL01 | 6.6 kV | 25 | -88.3746 | 18.4014 | 1Ph OH-6.6 kV-25kVA-120/240 V
12692 | Single Phase Overhead | 2008654 niu | CZL01 | 6.6 kV | 25 | -88.3756 | 18.4017 | 1Ph OH-6.6 kV-25kVA-120/240 V
12694 | Single Phase Overhead | 2008672 | CZL01 | 6.6 kV | 25 | -88.3759 | 18.4002 | 1Ph OH-6.6 kV-25kVA-120/240 V
12697 | Single Phase Overhead | 2008667 | CZL01 | 6.6 kV | 25 | -88.3779 | 18.3986 | 1Ph OH-6.6 kV-25kVA-120/240 V
12698 | Single Phase Overhead | 2008666 | CZL01 | 6.6 kV | 25 | -88.3756 | 18.3965 | 1Ph OH-6.6 kV-25kVA-120/240 V
12699 | Single Phase Overhead | 2008653 | CZL01 | 6.6 kV | 25 | -88.3777 | 18.3963 | 1Ph OH-6.6 kV-25kVA-120/240 V
13881 | Single Phase Overhead | 2012425 | CZL06 | 6.6 kV | 25 | -88.4929 | 18.3401 | 1Ph OH-6.6 kV-25kVA-120/240 V
13882 | Single Phase Overhead | 2012426 | CZL06 | 6.6 kV | 25 | -88.4919 | 18.3386 | 1Ph OH-6.6 kV-25kVA-120/240 V
13883 | Single Phase Overhead | 2012427 | CZL06 | 6.6 kV | 25 | -88.4928 | 18.3368 | 1Ph OH-6.6 kV-25kVA-120/240 V
13884 | Single Phase Overhead | 2012428 | CZL06 | 6.6 kV | 25 | -88.4959 | 18.3374 | 1Ph OH-6.6 kV-25kVA-120/240 V
15881 | Single Phase Overhead | 2012467 | CZL06 | 6.6 kV | 25 | -88.5142 | 18.3019 | 1Ph OH-6.6 kV-25kVA-120/240 V
15882 | Single Phase Overhead | 2012468 | CZL06 | 6.6 kV | 25 | -88.5177 | 18.3014 | 1Ph OH-6.6 kV-25kVA-120/240 V
15883 | Single Phase Overhead | 2012469 | CZL06 | 6.6 kV | 25 | -88.5174 | 18.2999 | 1Ph OH-6.6 kV-25kVA-120/240 V
15884 | Single Phase Overhead | 2012470 | CZL06 | 6.6 kV | 25 | -88.5209 | 18.2968 | 1Ph OH-6.6 kV-25kVA-120/240 V
42318 | Single Phase Overhead | 2006927 | CZL01 | 6.6 kV | 25 | -88.3704 | 18.4123 | 1Ph OH-6.6 kV-25kVA-120/240 V
42319 | Single Phase Overhead | 2002549 | CZL01 | 6.6 kV | 25 | -88.3695 | 18.4169 | 1Ph OH-6.6 kV-25kVA-120/240 V
42323 | Single Phase Overhead | 2007260 | CZL03 | 6.6 kV | 25 | -88.426 | 18.3734 | 1Ph OH-6.6 kV-25kVA-120/240 V
64724 | Single Phase Overhead | 2008083 | CZL02 | 6.6 kV | 25 | -88.4041 | 18.379 | 1Ph OH-6.6 kV-25kVA-120/240 V
65524 | Single Phase Overhead | 2008023 niu | CZL03 | <Null> | 25 | -88.435 | 18.3878 | 1Ph OH-6.6 kV-25kVA-120/240 V
65525 | Single Phase Overhead | 2008015 | CZL03 | <Null> | 25 | -88.4295 | 18.3906 | 1Ph OH-6.6 kV-25kVA-120/240 V
65528 | Single Phase Overhead | 2008014 | CZL03 | <Null> | 25 | -88.4272 | 18.3893 | 1Ph OH-6.6 kV-25kVA-120/240 V
65530 | Single Phase Overhead | 2007975 | CZL03 | <Null> | 25 | -88.4305 | 18.3805 | 1Ph OH-6.6 kV-25kVA-120/240 V
65531 | Single Phase Overhead | 2008025 | CZL03 | <Null> | 25 | -88.4291 | 18.3818 | 1Ph OH-6.6 kV-25kVA-120/240 V
65924 | Single Phase Overhead | 2008003 | CZL03 | <Null> | 25 | -88.4297 | 18.3855 | 1Ph OH-6.6 kV-25kVA-120/240 V
65925 | Single Phase Overhead | 2007969 | CZL03 | <Null> | 25 | -88.4293 | 18.3833 | 1Ph OH-6.6 kV-25kVA-120/240 V
65926 | Single Phase Overhead | 2007987 | CZL03 | <Null> | 25 | -88.4312 | 18.3844 | 1Ph OH-6.6 kV-25kVA-120/240 V
67124 | Single Phase Overhead | 2006927 | CZL01 | 6.6 kV | 25 | -88.3704 | 18.4123 | 1Ph OH-6.6 kV-25kVA-120/240 V
67129 | Single Phase Overhead | 2007260 | CZL03 | 6.6 kV | 25 | -88.426 | 18.3734 | 1Ph OH-6.6 kV-25kVA-120/240 V
67130 | Single Phase Overhead | 2007971 | CZL06 | 6.6 kV | 25 | -88.4433 | 18.3428 | 1Ph OH-6.6 kV-25kVA-120/240 V
67524 | Single Phase Overhead | 2012683 | CZL06 | 6.6 kV | 25 | -88.5115 | 18.2946 | 1Ph OH-6.6 kV-25kVA-120/240 V
67924 | Single Phase Overhead | 2012684 | CZL06 | 6.6 kV | 25 | -88.5074 | 18.2977 | 1Ph OH-6.6 kV-25kVA-120/240 V
67925 | Single Phase Overhead | 2012685 | CZL06 | 6.6 kV | 25 | -88.5072 | 18.2943 | 1Ph OH-6.6 kV-25kVA-120/240 V
67926 | Single Phase Overhead | 2012686 | CZL06 | 6.6 kV | 25 | -88.508 | 18.2914 | 1Ph OH-6.6 kV-25kVA-120/240 V
67927 | Single Phase Overhead | 2012687 | CZL06 | 6.6 kV | 25 | -88.5076 | 18.2896 | 1Ph OH-6.6 kV-25kVA-120/240 V
67928 | Single Phase Overhead | 2008030 | CZL06 | 6.6 kV | 25 | -88.5102 | 18.2853 | 1Ph OH-6.6 kV-25kVA-120/240 V
67929 | Single Phase Overhead | 2008020 | CZL06 | 6.6 kV | 25 | -88.5086 | 18.2857 | 1Ph OH-6.6 kV-25kVA-120/240 V
79536 | Single Phase Overhead | 2009156 | CZL02 | 6.6 kV | 25 | -88.389 | 18.392 | 1Ph OH-6.6 kV-25kVA-120/240 V
79537 | Single Phase Overhead | 2008002 | CZL02 | 6.6 kV | 25 | -88.3877 | 18.3931 | 1Ph OH-6.6 kV-25kVA-120/240 V
148347 | Single Phase Overhead | 2001873 | CZL01 | 6.6 kV | 25 | -88.3924 | 18.4017 | 1Ph OH-6.6 kV-25kVA-120/240 V
304826 | Single Phase Overhead | 2008006 | CZL02 | 6.6 kV | 25 | -88.388 | 18.3895 | 1Ph OH-6.6 kV-25kVA-120/240 V
304827 | Single Phase Overhead | 2007998 | CZL02 | 6.6 kV | 25 | -88.3922 | 18.393 | 1Ph OH-6.6 kV-25kVA-120/240 V
304828 | Single Phase Overhead | 2008252 | CZL02 | 6.6 kV | 25 | -88.3966 | 18.397 | 1Ph OH-6.6 kV-25kVA-120/240 V
304832 | Single Phase Overhead | 2008255 | CZL02 | 6.6 kV | 25 | -88.4026 | 18.3816 | 1Ph OH-6.6 kV-25kVA-120/240 V
304845 | Single Phase Overhead | 2008664 | CZL01 | 6.6 kV | 25 | -88.3729 | 18.3988 | 1Ph OH-6.6 kV-25kVA-120/240 V
304853 | Single Phase Overhead | 2009152 | CZL01 | 6.6 kV | 25 | -88.3227 | 18.449 | 1Ph OH-6.6 kV-25kVA-120/240 V
304865 | Single Phase Overhead | 2009133 | CZL03 | <Null> | 25 | -88.3922 | 18.3881 | 1Ph OH-6.6 kV-25kVA-120/240 V
304866 | Single Phase Overhead | 2008329 | CZL02 | 6.6 kV | 25 | -88.3917 | 18.3882 | 1Ph OH-6.6 kV-25kVA-120/240 V
304868 | Single Phase Overhead | 2005371 | CZL03 | <Null> | 25 | -88.4712 | 18.4005 | 1Ph OH-6.6 kV-25kVA-120/240 V
304870 | Single Phase Overhead | 2008504 | CZL03 | <Null> | 25 | -88.4 | 18.3902 | 1Ph OH-6.6 kV-25kVA-120/240 V
304872 | Single Phase Overhead | 2005376 | CZL03 | <Null> | 25 | -88.4455 | 18.3538 | 1Ph OH-6.6 kV-25kVA-120/240 V
304875 | Single Phase Overhead | 2007984 | CZL03 | <Null> | 25 | -88.4403 | 18.3442 | 1Ph OH-6.6 kV-25kVA-120/240 V
1210 | Single Phase Overhead | 2007974 | CZL01 | 6.6 kV | 25 | -88.3797 | 18.3979 | 1Ph OH-6.6 kV-50kVA-120/240 V
2841 | Single Phase Overhead | 2008912 | CZL01 | 6.6 kV | 25 | -88.3019 | 18.4624 | 1Ph OH-6.6 kV-50kVA-120/240 V
130 | Single Phase Overhead | 2012994 | CZL01 | 6.6 kV | 25 | -88.3473 | 18.4117 | 1Ph OH-6.6 kV-5kVA-120/240 V
42320 | Single Phase Underground | 2008019 | CZL01 | 6.6 kV | 25 | -88.3691 | 18.4156 | 1Ph UG-6.6 kV-25kVA-120/240 V
304833 | Three Phase Banked | 2008451 | CZL02 | 6.6 kV | 25 | -88.4032 | 18.3813 | 3Ph Banked-6.6 kV-75kVA-120/208 V
304822 | Open Delta | 2002564/2006470 | CZL02 | 6.6 kV | 25 | -88.3887 | 18.3918 | Open Delta-22 kV-50kVA-120/240 V
79534 | Open Delta | 2008452 | CZL02 | 6.6 kV | 25 | -88.3904 | 18.3896 | Open Delta-6.6 kV-50kVA-120/240 V
4891 | Single Phase Overhead | 2009156 | CZL02 | 6.6 kV | 25 | -88.389 | 18.392 | Open Delta-6.6 kV-75kVA-120/240 V
79539 | Open Delta | 2006919/2006911 | CZL02 | 6.6 kV | 25 | -88.3903 | 18.3964 | Open Delta-6.6 kV-75kVA-120/240 V
146346 | Single Phase Overhead |  | CZL03 | <Null> | 15 | -88.3986 | 18.3923 | 1Ph OH-6.6 kV-25kVA-120/240 V
34 | Single Phase Overhead | 2001930 | CZL04 | 22 kV | 10 | -88.3567 | 18.3186 | 1Ph OH-22 kV-10kVA-120/240 V
124 | Single Phase Overhead | 2001924 | CZL04 | 22 kV | 10 | -88.4051 | 18.396 | 1Ph OH-22 kV-10kVA-120/240 V
125 | Single Phase Overhead | 2002645 | CZL04 | 22 kV | 10 | -88.4059 | 18.398 | 1Ph OH-22 kV-10kVA-120/240 V
126 | Single Phase Overhead | 2010351 | CZL04 | 22 kV | 10 | -88.4061 | 18.3989 | 1Ph OH-22 kV-10kVA-120/240 V
974 | Single Phase Overhead | 2001927 | CZL04 | 22 kV | 10 | -88.4005 | 18.387 | 1Ph OH-22 kV-10kVA-120/240 V
976 | Single Phase Overhead | 2001929 | CZL04 | 22 kV | 10 | -88.4081 | 18.4001 | 1Ph OH-22 kV-10kVA-120/240 V
2128 | Single Phase Overhead | 2001926 | CZL04 | 22 kV | 10 | -88.4008 | 18.3794 | 1Ph OH-22 kV-10kVA-120/240 V
2130 | Single Phase Overhead | 2001951 | CZL04 | 22 kV | 10 | -88.4003 | 18.3726 | 1Ph OH-22 kV-10kVA-120/240 V
3653 | Single Phase Overhead | 2005960 | CZL04 | 22 kV | 10 | -88.1525 | 18.3454 | 1Ph OH-22 kV-10kVA-120/240 V
4048 | Single Phase Overhead | 2005968 | CZL04 | 22 kV | 10 | -88.1837 | 18.3185 | 1Ph OH-22 kV-10kVA-120/240 V
4620 | Single Phase Overhead | 2001925 | CZL04 | 22 kV | 10 | -88.3529 | 18.3233 | 1Ph OH-22 kV-10kVA-120/240 V
4621 | Single Phase Overhead | 2001928 | CZL04 | 22 kV | 10 | -88.3568 | 18.3233 | 1Ph OH-22 kV-10kVA-120/240 V
7882 | Single Phase Overhead | 2011683 | CZL04 | 22 kV | 10 | -88.3546 | 18.2978 | 1Ph OH-22 kV-10kVA-120/240 V
3563 | Single Phase Overhead | 2006279 | CZL04 | 22 kV | 10 | -88.3942 | 18.2432 | 1Ph OH-6.6 kV-10kVA-0 kV
3565 | Single Phase Overhead | 2002635 | CZL04 | 22 kV | 10 | -88.3964 | 18.2446 | 1Ph OH-6.6 kV-10kVA-0 kV
3980 | Single Phase Overhead | 2008785 | CZL04 | 22 kV | 10 | -88.4124 | 18.2341 | 1Ph OH-6.6 kV-10kVA-0 kV
3981 | Single Phase Overhead | 2001653 | CZL04 | 22 kV | 10 | -88.4184 | 18.2342 | 1Ph OH-6.6 kV-10kVA-0 kV
32 | Single Phase Overhead | 2002077 | CZL06 | 6.6 kV | 10 | -88.5119 | 18.3145 | 1Ph OH-6.6 kV-10kVA-120/240 V
37 | Single Phase Overhead | 2003848 | CZL01 | 6.6 kV | 10 | -88.3737 | 18.3958 | 1Ph OH-6.6 kV-10kVA-120/240 V
504 | Single Phase Overhead | 200078 | CZL06 | 6.6 kV | 10 | -88.4508 | 18.3268 | 1Ph OH-6.6 kV-10kVA-120/240 V
759 | Single Phase Overhead | 2006519 | CZL06 | 6.6 kV | 10 | -88.4545 | 18.3135 | 1Ph OH-6.6 kV-10kVA-120/240 V
760 | Single Phase Overhead | 2006518 | CZL06 | 6.6 kV | 10 | -88.454 | 18.3145 | 1Ph OH-6.6 kV-10kVA-120/240 V
761 | Single Phase Overhead | 2003883 | CZL06 | 6.6 kV | 10 | -88.445 | 18.3437 | 1Ph OH-6.6 kV-10kVA-120/240 V
840 | Single Phase Overhead | 2003872 | CZL01 | 6.6 kV | 10 | -88.3086 | 18.4501 | 1Ph OH-6.6 kV-10kVA-120/240 V
901 | Single Phase Overhead | 2002401 | CZL06 | 6.6 kV | 10 | -88.5182 | 18.3025 | 1Ph OH-6.6 kV-10kVA-120/240 V
1215 | Single Phase Overhead | 2002393 | CZL01 | 6.6 kV | 10 | -88.37 | 18.3986 | 1Ph OH-6.6 kV-10kVA-120/240 V
1297 | Single Phase Overhead | 2000444 | CZL06 | 6.6 kV | 10 | -88.5078 | 18.3197 | 1Ph OH-6.6 kV-10kVA-120/240 V
2246 | Single Phase Overhead | 2003879 | CZL03 | <Null> | 10 | -88.4729 | 18.4065 | 1Ph OH-6.6 kV-10kVA-120/240 V
2297 | Single Phase Overhead | 2002387 | CZL06 | 6.6 kV | 10 | -88.4589 | 18.3237 | 1Ph OH-6.6 kV-10kVA-120/240 V
2483 | Single Phase Overhead | 2006532 | CZL06 | 6.6 kV | 10 | -88.5119 | 18.3069 | 1Ph OH-6.6 kV-10kVA-120/240 V
2485 | Single Phase Overhead | delete | CZL01 | 6.6 kV | 10 | -88.3874 | 18.3992 | 1Ph OH-6.6 kV-10kVA-120/240 V
2486 | Single Phase Overhead | 2003846 | CZL01 | 6.6 kV | 10 | -88.3864 | 18.4 | 1Ph OH-6.6 kV-10kVA-120/240 V
2840 | Single Phase Overhead | 2002391 | CZL01 | 6.6 kV | 10 | -88.3499 | 18.4116 | 1Ph OH-6.6 kV-10kVA-120/240 V
2990 | Single Phase Overhead | delete | CZL01 | 6.6 kV | 10 | -88.371 | 18.412 | 1Ph OH-6.6 kV-10kVA-120/240 V
3085 | Single Phase Overhead | 2000466 | CZL01 | 6.6 kV | 10 | -88.3967 | 18.4121 | 1Ph OH-6.6 kV-10kVA-120/240 V
3289 | Single Phase Overhead | 2001870 | CZL03 | <Null> | 10 | -88.4198 | 18.39 | 1Ph OH-6.6 kV-10kVA-120/240 V
3290 | Single Phase Overhead | 2008041 | CZL03 | <Null> | 10 | -88.4243 | 18.3906 | 1Ph OH-6.6 kV-10kVA-120/240 V
3432 | Single Phase Overhead | 2003871 | CZL03 | 6.6 kV | 10 | -88.4404 | 18.381 | 1Ph OH-6.6 kV-10kVA-120/240 V
3567 | Single Phase Overhead | 2003876 | CZL03 | 6.6 kV | 10 | -88.4761 | 18.3971 | 1Ph OH-6.6 kV-10kVA-120/240 V
3808 | Single Phase Overhead | 2008696 | CZL01 | 6.6 kV | 10 | -88.3874 | 18.3992 | 1Ph OH-6.6 kV-10kVA-120/240 V
3813 | Single Phase Overhead | 2006521 | CZL01 | 6.6 kV | 10 | -88.3982 | 18.4139 | 1Ph OH-6.6 kV-10kVA-120/240 V
5862 | Single Phase Overhead | DELETE | CZL01 | 6.6 kV | 10 | -88.303 | 18.4652 | 1Ph OH-6.6 kV-10kVA-120/240 V
6253 | Single Phase Overhead | 2006533 | CZL06 | 6.6 kV | 10 | -88.5127 | 18.305 | 1Ph OH-6.6 kV-10kVA-120/240 V
6255 | Single Phase Overhead | 2006520 | CZL06 | 6.6 kV | 10 | -88.5149 | 18.3036 | 1Ph OH-6.6 kV-10kVA-120/240 V
8681 | Single Phase Overhead | 2008208 | CZL03 | 6.6 kV | 10 | -88.4174 | 18.3917 | 1Ph OH-6.6 kV-10kVA-120/240 V
2044 | Single Phase Overhead | 2007257 | CZL03 | <Null> | 10 | -88.443 | 18.3523 | 1Ph OH-6.6 kV-25kVA-120/240 V
2487 | Single Phase Overhead | delete | CZL01 | 6.6 kV | 10 | -88.3826 | 18.3967 | 1Ph OH-6.6 kV-25kVA-120/240 V
4488 | Single Phase Overhead | 2012328 | CZL03 | <Null> | 10 | -88.3995 | 18.398 | 1Ph OH-6.6 kV-25kVA-120/240 V
9086 | Single Phase Overhead | 2003867 | CZL02 | 6.6 kV | 10 | -88.4149 | 18.374 | 1Ph OH-6.6 kV-25kVA-120/240 V
65526 | Single Phase Overhead | 2007264 | CZL03 | <Null> | 10 | -88.4295 | 18.3915 | 1Ph OH-6.6 kV-25kVA-120/240 V
65527 | Single Phase Overhead | 2007263 | CZL03 | <Null> | 10 | -88.4285 | 18.3879 | 1Ph OH-6.6 kV-25kVA-120/240 V
65529 | Single Phase Overhead | 2007262 | CZL03 | 6.6 kV | 10 | -88.4271 | 18.3907 | 1Ph OH-6.6 kV-25kVA-120/240 V
146345 | Single Phase Overhead | 2009200 | CZL03 | <Null> | 10 | -88.4022 | 18.3928 | 1Ph OH-6.6 kV-25kVA-120/240 V
304837 | Single Phase Overhead | 2010238 | CZL01 | 6.6 kV | 10 | -88.4024 | 18.4061 | 1Ph OH-6.6 kV-25kVA-120/240 V
304840 | Single Phase Overhead | 2002384 | CZL01 | 6.6 kV | 10 | -88.3901 | 18.4143 | 1Ph OH-6.6 kV-25kVA-120/240 V
304841 | Single Phase Overhead | 2002382 | CZL01 | 6.6 kV | 10 | -88.3905 | 18.4167 | 1Ph OH-6.6 kV-25kVA-120/240 V
304842 | Single Phase Overhead | 2002542 | CZL01 | 6.6 kV | 10 | -88.3887 | 18.4156 | 1Ph OH-6.6 kV-25kVA-120/240 V
304852 | Single Phase Overhead | 2009189 niu | CZL01 | 6.6 kV | 10 | -88.3444 | 18.4139 | 1Ph OH-6.6 kV-25kVA-120/240 V
304859 | Single Phase Overhead | 2002076 | CZL01 | 6.6 kV | 10 | -88.3082 | 18.4528 | 1Ph OH-6.6 kV-25kVA-120/240 V
304860 | Single Phase Overhead | 2008030 | CZL01 | 6.6 kV | 10 | -88.3072 | 18.4529 | 1Ph OH-6.6 kV-25kVA-120/240 V
304869 | Single Phase Overhead | 2008204 | CZL03 | <Null> | 10 | -88.4692 | 18.4051 | 1Ph OH-6.6 kV-25kVA-120/240 V
304871 | Single Phase Overhead | 2009198 | CZL03 | <Null> | 10 | -88.4299 | 18.3663 | 1Ph OH-6.6 kV-25kVA-120/240 V
304873 | Single Phase Overhead | 2009459 | CZL03 | <Null> | 10 | -88.4404 | 18.3473 | 1Ph OH-6.6 kV-25kVA-120/240 V
132 | Single Phase Overhead | 2002386 | CZL01 | 6.6 kV | 10 | -88.3098 | 18.451 | 1Ph OH-6.6 kV-5kVA-120/240 V
304825 | Three Phase Banked | 2008708 | CZL02 | 6.6 kV | 10 | -88.3876 | 18.3899 | 3Ph Banked-6.6 kV-30kVA-120/208 V
304834 | Three Phase Banked | 2009180 | CZL02 | 6.6 kV | 10 | -88.4083 | 18.3787 | 3Ph Banked-6.6 kV-30kVA-120/208 V
4896 | Open Delta | delete | CZL02 | 6.6 kV | 7 | -88.3907 | 18.3883 | Open Delta-6.6 kV-75kVA-120/240 V
61 | Single Phase Overhead | 2000120 | CZL04 | 22 kV | 5 | -88.3912 | 18.2521 | 1Ph OH-22 kV-5kVA-0 kV
62 | Single Phase Overhead | 2011957 | CZL04 | 22 kV | 5 | -88.3892 | 18.2502 | 1Ph OH-22 kV-5kVA-0 kV
63 | Single Phase Overhead | 2011958 | CZL04 | 22 kV | 5 | -88.3906 | 18.2478 | 1Ph OH-22 kV-5kVA-0 kV
64 | Single Phase Overhead | 2007789 | CZL04 | 22 kV | 5 | -88.3913 | 18.2455 | 1Ph OH-22 kV-5kVA-0 kV
3566 | Single Phase Overhead | 2000150 | CZL04 | 22 kV | 5 | -88.3983 | 18.2417 | 1Ph OH-22 kV-5kVA-0 kV
4399 | Single Phase Overhead | 2012321 | CZL04 | 22 kV | 5 | -88.4207 | 18.2111 | 1Ph OH-22 kV-5kVA-0 kV
4401 | Single Phase Overhead | 2012322 | CZL04 | 22 kV | 5 | -88.4192 | 18.2171 | 1Ph OH-22 kV-5kVA-0 kV
35 | Single Phase Overhead | 2002986 | CZL04 | 22 kV | 5 | -88.4101 | 18.3314 | 1Ph OH-22 kV-5kVA-120/240 V
975 | Single Phase Overhead | 2001390 | CZL04 | 22 kV | 5 | -88.3985 | 18.3625 | 1Ph OH-22 kV-5kVA-120/240 V
1209 | Single Phase Overhead | 2001278 | CZL04 | 22 kV | 5 | -88.1601 | 18.3472 | 1Ph OH-22 kV-5kVA-120/240 V
2014 | Single Phase Overhead | 2001388 | CZL04 | 22 kV | 5 | -88.4105 | 18.3331 | 1Ph OH-22 kV-5kVA-120/240 V
2015 | Single Phase Overhead | 2001907 | CZL04 | 22 kV | 5 | -88.3939 | 18.3146 | 1Ph OH-22 kV-5kVA-120/240 V
2065 | Single Phase Overhead | 2001381 | CZL04 | 22 kV | 5 | -88.3467 | 18.3124 | 1Ph OH-22 kV-5kVA-120/240 V
2129 | Single Phase Overhead | 2001391 | CZL04 | 22 kV | 5 | -88.4003 | 18.3749 | 1Ph OH-22 kV-5kVA-120/240 V
3251 | Single Phase Overhead | 2001215 | CZL04 | 22 kV | 5 | -88.1711 | 18.3288 | 1Ph OH-22 kV-5kVA-120/240 V
3654 | Single Phase Overhead | 2000081 | CZL04 | 22 kV | 5 | -88.1512 | 18.3478 | 1Ph OH-22 kV-5kVA-120/240 V
3655 | Single Phase Overhead | 2000080 | CZL04 | 22 kV | 5 | -88.1507 | 18.3487 | 1Ph OH-22 kV-5kVA-120/240 V
3682 | Single Phase Overhead | 2000059 | CZL04 | 22 kV | 5 | -88.1429 | 18.3545 | 1Ph OH-22 kV-5kVA-120/240 V
4047 | Single Phase Overhead | 2002996 | CZL04 | 22 kV | 5 | -88.3485 | 18.3021 | 1Ph OH-22 kV-5kVA-120/240 V
4617 | Single Phase Overhead | 2001399 | CZL04 | 22 kV | 5 | -88.3577 | 18.3213 | 1Ph OH-22 kV-5kVA-120/240 V
622005 | Single Phase Overhead |  | CZL01 | 6.6 kV | 5 | -88.3122 | 18.4451 | 1Ph OH-6.6 kV-25kVA-120/240 V
3062 | Single Phase Overhead | delete | CZL02 | 6.6 kV | 5 | -88.387 | 18.3905 | 1Ph OH-6.6 kV-50kVA-120/240 V
131 | Single Phase Overhead | 2012694 | CZL01 | 6.6 kV | 5 | -88.3109 | 18.4529 | 1Ph OH-6.6 kV-5kVA-120/240 V
912 | Single Phase Overhead | 2004244 | CZL01 | 6.6 kV | 5 | -88.372 | 18.3979 | 1Ph OH-6.6 kV-5kVA-120/240 V
1212 | Single Phase Overhead | 2002054 | CZL01 | 6.6 kV | 5 | -88.3733 | 18.3992 | 1Ph OH-6.6 kV-5kVA-120/240 V
1329 | Single Phase Overhead | 2004282 | CZL03 | 6.6 kV | 5 | -88.4404 | 18.3663 | 1Ph OH-6.6 kV-5kVA-120/240 V
1370 | Single Phase Overhead | 2001674 | CZL06 | 6.6 kV | 5 | -88.5432 | 18.2883 | 1Ph OH-6.6 kV-5kVA-120/240 V
1371 | Single Phase Overhead | 2003849 | CZL06 | 6.6 kV | 5 | -88.5544 | 18.2798 | 1Ph OH-6.6 kV-5kVA-120/240 V
2281 | Single Phase Overhead | 2001623 | CZL06 | 6.6 kV | 5 | -88.4562 | 18.3032 | 1Ph OH-6.6 kV-5kVA-120/240 V
2298 | Single Phase Overhead | 2001671 | CZL06 | 6.6 kV | 5 | -88.454 | 18.3237 | 1Ph OH-6.6 kV-5kVA-120/240 V
2299 | Single Phase Overhead | 2001673 | CZL06 | 6.6 kV | 5 | -88.4519 | 18.3242 | 1Ph OH-6.6 kV-5kVA-120/240 V
2300 | Single Phase Overhead | 2001628 | CZL06 | 6.6 kV | 5 | -88.4489 | 18.3316 | 1Ph OH-6.6 kV-5kVA-120/240 V
2992 | Single Phase Overhead | 2004275 | CZL01 | 6.6 kV | 5 | -88.3467 | 18.4302 | 1Ph OH-6.6 kV-5kVA-120/240 V
3291 | Single Phase Overhead | 2001617 | CZL03 | <Null> | 5 | -88.4253 | 18.3907 | 1Ph OH-6.6 kV-5kVA-120/240 V
3778 | Single Phase Overhead | delete | CZL01 | 6.6 kV | 5 | -88.4019 | 18.412 | 1Ph OH-6.6 kV-5kVA-120/240 V
3811 | Single Phase Overhead | 2006531 | CZL01 | 6.6 kV | 5 | -88.399 | 18.4126 | 1Ph OH-6.6 kV-5kVA-120/240 V
4100 | Single Phase Overhead | 2012296 | CZL06 | 6.6 kV | 5 | -88.5681 | 18.2694 | 1Ph OH-6.6 kV-5kVA-120/240 V
4101 | Single Phase Overhead | 2005905 | CZL06 | 6.6 kV | 5 | -88.5744 | 18.264 | 1Ph OH-6.6 kV-5kVA-120/240 V
4668 | Single Phase Overhead | 2003852 | CZL06 | 6.6 kV | 5 | -88.4937 | 18.3221 | 1Ph OH-6.6 kV-5kVA-120/240 V
4680 | Single Phase Overhead | delete | CZL01 | 6.6 kV | 5 | -88.3403 | 18.4167 | 1Ph OH-6.6 kV-5kVA-120/240 V
4541 | Single Phase Overhead | delete | CZL02 | 6.6 kV | 2 | -88.3955 | 18.3852 | 1Ph OH-6.6 kV-25kVA-120/240 V

## ESRI_MAPINFO_SHEET (hidden)
DO NOT EDIT
For Esri use only